## Árlista IVAR CS+TT 2024_EUR
ÁRLISTA IVAR CS 2024
- az árlista 2024.05.20.-től érvényes, az árak ÁFA nélkül értendők
megjegyzés | fejezet | megnevezés | típus | cikkszám | DPC EUR
| 1. Csövek és présidomok ALPEX | Többrétegű csövek - 16x2; PN10, T=+95° C - 100m | IVAR.ALPEX-DUO XS | 83516401 | 2.22
| 1. Csövek és présidomok ALPEX | Többrétegű csövek - 16x2; PN10, T=+95°C - 200m | IVAR.ALPEX-DUO XS | 83516701 | 2.22
| 1. Csövek és présidomok ALPEX | Többrétegű csövek - 18x2; PN10, T=+95° C - 200m | IVAR.ALPEX-DUO XS | 83518701 | 2.89
| 1. Csövek és présidomok ALPEX | Többrétegű csövek - 20x2; PN10, T=+95° C - 100m | IVAR.ALPEX-DUO XS | 83520401 | 3.27
| 1. Csövek és présidomok ALPEX | Többrétegű csövek - 26x3; PN10, T=+95° C - 50m | IVAR.ALPEX-DUO XS | 83526201 | 6.31
| 1. Csövek és présidomok ALPEX | Többrétegű csövek - 32x3; PN10, T=+95° C - 50m | IVAR.ALPEX-DUO XS | 83532201 | 9.8
| 1. Csövek és présidomok ALPEX | Többrétegű csövek - 16x2; PN10, T=+95° C - 5m rudak | IVAR.ALPEX-DUO XS | 83516001 | 3.36
| 1. Csövek és présidomok ALPEX | Többrétegű csövek - 20x2; PN10, T=+95° C - 5m rudak | IVAR.ALPEX-DUO XS | 83520001 | 4.7
| 1. Csövek és présidomok ALPEX | Többrétegű csövek - 26x3; PN10, T=+95° C - 5m rudak | IVAR.ALPEX-DUO XS | 83526001 | 6.76
| 1. Csövek és présidomok ALPEX | Többrétegű csövek - 32x3; PN10, T=+95° C - 5m rudak | IVAR.ALPEX-DUO XS | 83532001 | 9.87
| 1. Csövek és présidomok ALPEX | Többrétegű csövek - 40x3,5; PN10, T=+95° C - 5m rudak | IVAR.ALPEX-DUO XS | 83540005 | 13.8
| 1. Csövek és présidomok ALPEX | Többrétegű csövek - 50x4; PN10, T=+95° C - 5m rudak | IVAR.ALPEX-DUO XS | 83550005 | 20.81
| 1. Csövek és présidomok ALPEX | Többrétegű csövek - 63x4,5; PN10, T=+95° C - 5m rudak | IVAR.ALPEX-DUO XS | 83563005 | 36.55
| 1. Csövek és présidomok ALPEX | Többrétegű csövek - 75x5; PN10, T=+95° C - 5m rudak | IVAR.ALPEX-DUO XS | 83575005 | 107.15
| 1. Csövek és présidomok ALPEX | Többrétegű csövek - 16x2; PN10, T=+70° C; PN10, T=+95° C - 100m | IVAR.TURATEC | 73016434 | 1.63
| 1. Csövek és présidomok ALPEX | Többrétegű csövek - 16x2; PN10, T=+70° C; PN10, T=+95° C - 200m | IVAR.TURATEC | 73016734 | 1.63
| 1. Csövek és présidomok ALPEX | Többrétegű csövek - 16x2; PN10, T=+70° C; PN10, T=+95° C - 500m | IVAR.TURATEC | 73016934 | 1.63
| 1. Csövek és présidomok ALPEX | Többrétegű csövek - 18x2; PN10, T=+70° C; PN10, T=+95° C - 200m | IVAR.TURATEC | 73018701 | 2.54
| 1. Csövek és présidomok ALPEX | Többrétegű csövek - 20x2; PN10, T=+70° C; PN10, T=+95° C - 100m | IVAR.TURATEC | 73020434 | 2.65
| 1. Csövek és présidomok ALPEX | Többrétegű cső - 20x2; PN10, T=+70 °C; PN10, T=+95 °C - 200m | IVAR.TURATEC | 73020711 | 2.65
| 1. Csövek és présidomok ALPEX | Többrétegű csövek - 26x3; PN10, T=+70° C; PN10, T=+95° C - 50m | IVAR.TURATEC | 73026234 | 5.62
| 1. Csövek és présidomok ALPEX | Többrétegű csövek - 32x3; PN10, T=+70° C; PN10, T=+95° C - 50m | IVAR.TURATEC | 73032201 | 7.87
| 1. Csövek és présidomok ALPEX | Többrétegű csövek - 16x2; PN10, T=+70° C; PN10, T=+95° C - 5m rudak | IVAR.TURATEC | 73016005 | 2.95
| 1. Csövek és présidomok ALPEX | Többrétegű csövek - 20x2; PN10, T=+70° C; PN10, T=+95° C - 5m rudak | IVAR.TURATEC | 73020005 | 4.06
| 1. Csövek és présidomok ALPEX | Többrétegű csövek - 26x3; PN10, T=+70° C; PN10, T=+95° C - 5m rudak | IVAR.TURATEC | 73026005 | 6.76
| 1. Csövek és présidomok ALPEX | Többrétegű csövek - 32x3; PN10, T=+70° C; PN10, T=+95° C - 5m rudak | IVAR.TURATEC | 73032005 | 9.01
| 1. Csövek és présidomok ALPEX | Többrétegű cső - védőcsőben - 16x2; JN10, T=+70 °C; JN10, T=+95 °C - 50m | IVAR.TURATEC-MH | 73116225 | 3.3
| 1. Csövek és présidomok ALPEX | Többrétegű cső - védőcsőben - 20x2; JN10, T=+70 °C; JN10, T=+95 °C - 50m | IVAR.TURATEC-MH | 73120225 | 4.82
új | 1. Csövek és présidomok ALPEX | Többrétegű cső - hőszigeteléssel 9mm - 16x2; PN10; T=+95 °C - 50m, ; kék | IVAR.AL-PERT ISOL | 7301650B | 2.52
új | 1. Csövek és présidomok ALPEX | Többrétegű cső - hőszigeteléssel 9mm - 20x2; PN10; T=+95 °C - 50m; kék | IVAR.AL-PERT ISOL | 7302050B | 3.37
új | 1. Csövek és présidomok ALPEX | Többrétegű cső - hőszigeteléssel 9mm - 26x3; PN10; T=+95 °C - 50m; kék | IVAR.AL-PERT ISOL | 7302650B | 5.03
új | 1. Csövek és présidomok ALPEX | Többrétegű cső - hőszigeteléssel 9mm - 32x3; PN10; T=+70 °C - 25m; kék | IVAR.AL-PERT ISOL | 7303225B | 7.09
új | 1. Csövek és présidomok ALPEX | Többrétegű cső - hőszigeteléssel 9mm - 16x2; PN10; T=+95 °C - 50m; piros | IVAR.AL-PERT ISOL | 7301650R | 2.52
új | 1. Csövek és présidomok ALPEX | Többrétegű cső - hőszigeteléssel 9mm - 20x2; PN10; T=+95 °C - 50m; piros | IVAR.AL-PERT ISOL | 7302050R | 3.37
új | 1. Csövek és présidomok ALPEX | Többrétegű cső - hőszigeteléssel 9mm - 26x3; PN10; T=+95 °C - 50m; kék | IVAR.AL-PERT ISOL | 7302650R | 5.03
új | 1. Csövek és présidomok ALPEX | Többrétegű cső - hőszigeteléssel 9mm - 32x3; PN10; T=+70 °C - 25m; piros | IVAR.AL-PERT ISOL | 7303225R | 7.09
| 1. Csövek és présidomok ALPEX | Többrétegű cső - hőszigeteléssel 6mm - 16x2; PN10; T=+95 °C - 100m | IVAR.ALPEX ISOL | 806171050 | 2.63
| 1. Csövek és présidomok ALPEX | Többrétegű cső - hőszigeteléssel 6mm - 20x2; PN10; T=+95 °C - 50m | IVAR.ALPEX ISOL | 806341050 | 3.65
| 1. Csövek és présidomok ALPEX | Többrétegű cső - hőszigeteléssel 9mm - 16x2; PN10; T=+95 °C - 50m | IVAR.ALPEX ISOL | 806171950 | 3.27
| 1. Csövek és présidomok ALPEX | Többrétegű cső - hőszigeteléssel 9mm - 20x2; PN10; T=+95 °C - 50m | IVAR.ALPEX ISOL | 806341950 | 4.44
| 1. Csövek és présidomok ALPEX | Többrétegű cső - hőszigeteléssel 9mm - 26x3; PN10; T=+95 °C - 50m | IVAR.ALPEX ISOL | 806551025 | 7.74
| 1. Csövek és présidomok ALPEX | Többrétegű cső - hőszigeteléssel 9mm - 32x3; PN10; T=+95 °C - 25m | IVAR.ALPEX ISOL | 806751025 | 10.19
| 1. Csövek és présidomok ALPEX | Védőcső - fekete - 50m | IVAR.HK 1620 | 79818203 | 0.89
| 1. Csövek és présidomok ALPEX | PEX cső - 17x2; PN6-T=+90° C, PN10-T=+60° C - 120m | IVAR.PE-Xa | 71317535 | 1.68
| 1. Csövek és présidomok ALPEX | PEX cső - 17x2; PN6-T=+90° C, PN10-T=+60° C - 240m | IVAR.PE-Xa | 71317835 | 1.68
| 1. Csövek és présidomok ALPEX | PEX cső - 17x2; PN6-T=+90° C, PN10-T=+60° C - 600m | IVAR.PE-Xa | 71317935 | 1.68
| 1. Csövek és présidomok ALPEX | PEX cső - 20x2; PN6-T=+90° C, PN10-T=+60° C - 200m | IVAR.PE-Xa | 71020700 | 2.28
| 1. Csövek és présidomok ALPEX | PEX cső - 25x2,3; PN6-T=+90° C, PN10-T=+60° C - 200m | IVAR.PE-Xa | 71025700 | 3.74
| 1. Csövek és présidomok ALPEX | PRESS toldó - PEX csőhöz - 17x17 | IVAR.AC2 | 525293 | 7
| 1. Csövek és présidomok ALPEX | PRESS könyök 90° - 17x17 - PEX csövekhez | IVAR.K AC2 | 523336 | 10.78
| 1. Csövek és présidomok ALPEX | PRESS T-idom - PEX csőhöz - 17x1/2"Fx17 | IVAR.T AC2 | 523337 | 9.08
| 1. Csövek és présidomok ALPEX | PRESS karmantyú - 16x16 | IVAR.PT 5700 | 510005 | 4.99
| 1. Csövek és présidomok ALPEX | PRESS karmantyú - 18x18 | IVAR.PT 5700 | 510038 | 6.34
| 1. Csövek és présidomok ALPEX | PRESS karmantyú - 20x20 | IVAR.PT 5700 | 510006 | 6.34
| 1. Csövek és présidomok ALPEX | PRESS karmantyú - 26x26 | IVAR.PT 5700 | 510007 | 8.74
| 1. Csövek és présidomok ALPEX | PRESS karmantyú - 32x32 | IVAR.PT 5700 | 510020 | 11.9
| 1. Csövek és présidomok ALPEX | PRESS karmantyú - 40x40 | IVAR.PT 5700 | 510030 | 29.34
| 1. Csövek és présidomok ALPEX | PRESS karmantyú - 50x50 | IVAR.PT 5700 | 510028 | 45.49
| 1. Csövek és présidomok ALPEX | PRESS karmantyú - 63x63 | IVAR.PT 5700 | 510053 | 74.3
| 1. Csövek és présidomok ALPEX | PRESS karmantyú - 75x75 | IVAR.PT 5700 | 86775100 | 233.28
| 1. Csövek és présidomok ALPEX | PRESS karmantyú szűkített - 16x18 | IVAR.PT 5700 R | 510040 | 5.95
| 1. Csövek és présidomok ALPEX | PRESS karmantyú szűkített - 16x20 | IVAR.PT 5700 R | 510008 | 5.95
| 1. Csövek és présidomok ALPEX | PRESS karmantyú szűkített - 16x26 | IVAR.PT 5700 R | 510009 | 7.61
| 1. Csövek és présidomok ALPEX | PRESS karmantyú szűkített - 16x32 | IVAR.PT 5700 R | 510024 | 10.47
| 1. Csövek és présidomok ALPEX | PRESS karmantyú szűkített - 18x20 | IVAR.PT 5700 R | 510039 | 6.34
| 1. Csövek és présidomok ALPEX | PRESS karmantyú szűkített - 18x26 | IVAR.PT 5700 R | 510041 | 8
| 1. Csövek és présidomok ALPEX | PRESS karmantyú szűkített - 20x26 | IVAR.PT 5700 R | 510010 | 8
| 1. Csövek és présidomok ALPEX | PRESS karmantyú szűkített - 20x32 | IVAR.PT 5700 R | 510023 | 10.63
| 1. Csövek és présidomok ALPEX | PRESS karmantyú szűkített - 26x32 | IVAR.PT 5700 R | 510019 | 11.32
| 1. Csövek és présidomok ALPEX | PRESS karmantyú szűkített - 40x20 | IVAR.PT 5700 R | 510129 | 24.02
| 1. Csövek és présidomok ALPEX | PRESS karmantyú szűkített - 40x26 | IVAR.PT 5700 R | 510108 | 25.86
| 1. Csövek és présidomok ALPEX | PRESS karmantyú szűkített - 40x32 | IVAR.PT 5700 R | 510031 | 25.86
| 1. Csövek és présidomok ALPEX | PRESS karmantyú szűkített - 40x50 | IVAR.PT 5700 R | 510029 | 45.49
| 1. Csövek és présidomok ALPEX | PRESS karmantyú szűkített - 40x63 | IVAR.PT 5700 R | 510054 | 72.88
| 1. Csövek és présidomok ALPEX | PRESS karmantyú szűkített - 50x26 | IVAR.PT 5700 R | 510128 | 35.18
| 1. Csövek és présidomok ALPEX | PRESS karmantyú szűkített - 50x32 | IVAR.PT 5700 R | 510103 | 35.18
| 1. Csövek és présidomok ALPEX | PRESS karmantyú szűkített - 50x63 | IVAR.PT 5700 R | 510055 | 72.88
| 1. Csövek és présidomok ALPEX | PRESS karmantyú szűkített - 75x40 | IVAR.PT 5700 R | 86775180 | 209.86
| 1. Csövek és présidomok ALPEX | PRESS karmantyú szűkített - 75x50 | IVAR.PT 5700 R | 86775190 | 216.7
| 1. Csövek és présidomok ALPEX | PRESS karmantyú szűkített - 75x63 | IVAR.PT 5700 R | 86775195 | 223.71
| 1. Csövek és présidomok ALPEX | PRESS átmenet - külső menet - 1/2"Mx16 | IVAR.PT 5608 | 510001 | 4.25
| 1. Csövek és présidomok ALPEX | PRESS átmenet - külső menet - 1/2"Mx18 | IVAR.PT 5608 | 510042 | 4.79
| 1. Csövek és présidomok ALPEX | PRESS átmenet - külső menet - 3/4"Mx18 | IVAR.PT 5608 | 510043 | 5.8
| 1. Csövek és présidomok ALPEX | PRESS átmenet - külső menet - 1/2"Mx20 | IVAR.PT 5608 | 510002 | 4.79
| 1. Csövek és présidomok ALPEX | PRESS átmenet - külső menet - 3/4"Mx20 | IVAR.PT 5608 | 510003 | 5.8
| 1. Csövek és présidomok ALPEX | PRESS átmenet - külső menet - 3/4"Mx26 | IVAR.PT 5608 | 510004 | 7
| 1. Csövek és présidomok ALPEX | PRESS átmenet - külső menet - 1"Mx26 | IVAR.PT 5608 | 510044 | 9.62
| 1. Csövek és présidomok ALPEX | PRESS átmenet - külső menet - 1"Mx32 | IVAR.PT 5608 | 510021 | 10.24
| 1. Csövek és présidomok ALPEX | PRESS átmenet - külső menet - 5/4"Mx32 | IVAR.PT 5608 | 510106 | 24.04
| 1. Csövek és présidomok ALPEX | PRESS átmenet - külső menet - 5/4"Mx40 | IVAR.PT 5608 | 510032 | 26.96
| 1. Csövek és présidomok ALPEX | PRESS átmenet - külső menet - 6/4"Mx50 | IVAR.PT 5608 | 510027 | 37.24
| 1. Csövek és présidomok ALPEX | PRESS átmenet - külső menet - 2"Mx63 | IVAR.PT 5608 | 510052 | 67.42
| 1. Csövek és présidomok ALPEX | PRESS átmenet - külső menet - 2 1/2"Mx75 | IVAR.PT 5608 | 86775769 | 226.33
| 1. Csövek és présidomok ALPEX | PRESS átmenet - belső menet - 1/2"Fx16 | IVAR.PT 5613 | 510011 | 4.52
| 1. Csövek és présidomok ALPEX | PRESS átmenet - belső menet - 1/2"Fx18 | IVAR.PT 5613 | 510045 | 5.45
| 1. Csövek és présidomok ALPEX | PRESS átmenet - belső menet - 3/4"Fx18 | IVAR.PT 5613 | 510046 | 5.88
| 1. Csövek és présidomok ALPEX | PRESS átmenet - belső menet - 1/2"Fx20 | IVAR.PT 5613 | 510012 | 4.95
| 1. Csövek és présidomok ALPEX | PRESS átmenet - belső menet - 3/4"Fx20 | IVAR.PT 5613 | 510013 | 5.88
| 1. Csövek és présidomok ALPEX | PRESS átmenet - belső menet - 3/4"Fx26 | IVAR.PT 5613 | 510014 | 7.23
| 1. Csövek és présidomok ALPEX | PRESS átmenet - belső menet - 1"Fx26 | IVAR.PT 5613 | 510047 | 9.74
| 1. Csövek és présidomok ALPEX | PRESS átmenet - belső menet - 1"Fx32 | IVAR.PT 5613 | 510022 | 10.09
| 1. Csövek és présidomok ALPEX | PRESS átmenet - belső menet - 5/4"Fx40 | IVAR.PT 5613 | 86740775 | 60.62
| 1. Csövek és présidomok ALPEX | PRESS átmenet - belső menet - 6/4"Fx50 | IVAR.PT 5613 | 86750776 | 86.31
| 1. Csövek és présidomok ALPEX | PRESS átmenet - belső menet - 2"Fx63 | IVAR.PT 5613 | 86763778 | 147.25
| 1. Csövek és présidomok ALPEX | PRESS átmenet - külső menet O-gyűrűvel - 1/2"Mx16 | IVAR.PT 5609 | 510048 | 4.79
| 1. Csövek és présidomok ALPEX | PRESS átmenet - külső menet O-gyűrűvel - 1/2"Mx18 | IVAR.PT 5609 | 510049 | 4.25
| 1. Csövek és présidomok ALPEX | PRESS átmenet - külső menet O-gyűrűvel - 1/2"Mx20 | IVAR.PT 5609 | 510050 | 5.1
| 1. Csövek és présidomok ALPEX | PRESS átmenet - EK hollandi anya - EKx16 | IVAR.PT 5705 | 510017 | 5.88
| 1. Csövek és présidomok ALPEX | PRESS átmenet - EK hollandi anya - EKx18 | IVAR.PT 5705 | 513020 | 6.96
| 1. Csövek és présidomok ALPEX | PRESS átmenet - EK hollandi anya - EKx20 | IVAR.PT 5705 | 510018 | 6.34
| 1. Csövek és présidomok ALPEX | PRESS átmenet - hollandi anya - 1/2"Fx16 | IVAR.PT 5703 | 510085 | 4.37
| 1. Csövek és présidomok ALPEX | PRESS átmenet - hollandi anya - 3/4"Fx16 | IVAR.PT 5703 | 510076 | 4.75
| 1. Csövek és présidomok ALPEX | PRESS átmenet - hollandi anya - 3/4"Fx18 | IVAR.PT 5703 | 510077 | 5.76
| 1. Csövek és présidomok ALPEX | PRESS átmenet - hollandi anya - 3/4"Fx20 | IVAR.PT 5703 | 510078 | 5.22
| 1. Csövek és présidomok ALPEX | PRESS átmenet - hollandi anya - 3/4"Fx26 | IVAR.PT 5703 | 510088 | 9.24
| 1. Csövek és présidomok ALPEX | PRESS átmenet - hollandi anya - 1"Fx26 | IVAR.PT 5703 | 510079 | 9.43
| 1. Csövek és présidomok ALPEX | PRESS átmenet - hollandi anya - 1"Fx32 | IVAR.PT 5703 | 510089 | 11.25
| 1. Csövek és présidomok ALPEX | PRESS átmenet - hollandi anya - 5/4"Fx32 | IVAR.PT 5703 | 510080 | 12.79
| 1. Csövek és présidomok ALPEX | PRESS átmenet - hollandi anya - 6/4"Fx40 | IVAR.PT 5703 | 510081 | 39.5
| 1. Csövek és présidomok ALPEX | PRESS átmenet - hollandi anya - 2"Fx63 | IVAR.PT 5703 | 510083 | 83.19
| 1. Csövek és présidomok ALPEX | PRESS könyök 90° - 16x16 | IVAR.PT 5710 | 511009 | 6.11
| 1. Csövek és présidomok ALPEX | PRESS könyök 90° - 18x18 | IVAR.PT 5710 | 511018 | 7.5
| 1. Csövek és présidomok ALPEX | PRESS könyök 90° - 20x20 | IVAR.PT 5710 | 511010 | 7.5
| 1. Csövek és présidomok ALPEX | PRESS könyök 90° - 26x26 | IVAR.PT 5710 | 511011 | 12.02
| 1. Csövek és présidomok ALPEX | PRESS könyök 90° - 32x32 | IVAR.PT 5710 | 511012 | 16.58
| 1. Csövek és présidomok ALPEX | PRESS könyök 90° - 40x40 | IVAR.PT 5710 | 510035 | 34.33
| 1. Csövek és présidomok ALPEX | PRESS könyök 90° - 50x50 | IVAR.PT 5710 | 510036 | 53.11
| 1. Csövek és présidomok ALPEX | PRESS könyök 90° - 63x63 | IVAR.PT 5710 | 510056 | 79.47
| 1. Csövek és présidomok ALPEX | PRESS könyök 90° - 75x75 | IVAR.PT 5710 | 86775200 | 278.88
| 1. Csövek és présidomok ALPEX | PRESS könyök 45° - 26x26 | IVAR.PT 5704 | 510099 | 14.88
| 1. Csövek és présidomok ALPEX | PRESS könyök 45° - 32x32 | IVAR.PT 5704 | 510100 | 16.47
| 1. Csövek és présidomok ALPEX | PRESS könyök 45° - 40x40 | IVAR.PT 5704 | 510101 | 53.32
| 1. Csövek és présidomok ALPEX | PRESS könyök 45° - 50x50 | IVAR.PT 5704 | 510102 | 68.38
| 1. Csövek és présidomok ALPEX | PRESS könyök 90° - külső menet - 1/2"Mx16 | IVAR.PT 5711 | 511001 | 5.53
| 1. Csövek és présidomok ALPEX | PRESS könyök 90° - külső menet - 1/2"Mx18 | IVAR.PT 5711 | 511021 | 6.53
| 1. Csövek és présidomok ALPEX | PRESS könyök 90° - külső menet - 1/2"Mx20 | IVAR.PT 5711 | 511002 | 6.53
| 1. Csövek és présidomok ALPEX | PRESS könyök 90° - külső menet - 3/4"Mx20 | IVAR.PT 5711 | 511003 | 7.38
| 1. Csövek és présidomok ALPEX | PRESS könyök 90° - külső menet - 3/4"Mx26 | IVAR.PT 5711 | 511004 | 9.55
| 1. Csövek és présidomok ALPEX | PRESS könyök 90° - külső menet - 1"Mx32 | IVAR.PT 5711 | 511013 | 15.11
| 1. Csövek és présidomok ALPEX | PRESS könyök 90° - külső menet - 5/4"Mx40 | IVAR.PT 5711 | 510033 | 30.51
| 1. Csövek és présidomok ALPEX | PRESS könyök 90° - külső menet - 6/4"Mx50 | IVAR.PT 5711 | 510034 | 48.33
| 1. Csövek és présidomok ALPEX | PRESS könyök 90° - külső menet - 2"Mx63 | IVAR.PT 5711 | 510057 | 73.48
| 1. Csövek és présidomok ALPEX | PRESS könyök 90° - belső menet - 1/2"Fx16 | IVAR.PT 5712 | 511005 | 5.22
| 1. Csövek és présidomok ALPEX | PRESS könyök 90° - belső menet - 3/4"Fx18 | IVAR.PT 5712 | 511020 | 6.96
| 1. Csövek és présidomok ALPEX | PRESS könyök 90° - belső menet - 1/2"Fx20 | IVAR.PT 5712 | 511006 | 6.53
| 1. Csövek és présidomok ALPEX | PRESS könyök 90° - belső menet - 3/4"Fx20 | IVAR.PT 5712 | 511007 | 7.07
| 1. Csövek és présidomok ALPEX | PRESS könyök 90° - belső menet - 3/4"Fx26 | IVAR.PT 5712 | 511008 | 8.89
| 1. Csövek és présidomok ALPEX | PRESS könyök 90° - belső menet - 1"Fx32 | IVAR.PT 5712 | 511014 | 14.88
| 1. Csövek és présidomok ALPEX | PRESS T-idom - 16x16x16 | IVAR.PT 5720 | 512001 | 8.43
| 1. Csövek és présidomok ALPEX | PRESS T-idom - 18x18x18 | IVAR.PT 5720 | 512054 | 10.9
| 1. Csövek és présidomok ALPEX | PRESS T-idom - 20x20x20 | IVAR.PT 5720 | 512002 | 10.9
| 1. Csövek és présidomok ALPEX | PRESS T-idom - 26x26x26 | IVAR.PT 5720 | 512003 | 17.16
| 1. Csövek és présidomok ALPEX | PRESS T-idom - 32x32x32 | IVAR.PT 5720 | 512020 | 26.28
| 1. Csövek és présidomok ALPEX | PRESS T-idom - 40x40x40 | IVAR.PT 5720 | 512035 | 52.4
| 1. Csövek és présidomok ALPEX | PRESS T-idom - 50x50x50 | IVAR.PT 5720 | 512036 | 84.18
| 1. Csövek és présidomok ALPEX | PRESS T-idom - 63x63x63 | IVAR.PT 5720 | 510058 | 131.98
| 1. Csövek és présidomok ALPEX | PRESS T-idom - 75x75x75 | IVAR.PT 5720 | 86775300 | 436.19
| 1. Csövek és présidomok ALPEX | PRESS T-idom - külső menet - 16x1/2"Mx16 | IVAR.PT 5721 | 512029 | 9.62
| 1. Csövek és présidomok ALPEX | PRESS T-idom - külső menet - 16x3/4"Mx16 | IVAR.PT 5721 | 512031 | 11.29
| 1. Csövek és présidomok ALPEX | PRESS T-idom - külső menet - 18x1/2"Mx18 | IVAR.PT 5721 | 512066 | 10.36
| 1. Csövek és présidomok ALPEX | PRESS T-idom - külső menet - 20x1/2"Mx20 | IVAR.PT 5721 | 512030 | 10.24
| 1. Csövek és présidomok ALPEX | PRESS T-idom - külső menet - 20x3/4"Mx20 | IVAR.PT 5721 | 512032 | 10.47
| 1. Csövek és présidomok ALPEX | PRESS T-idom - külső menet - 26x3/4"Mx26 | IVAR.PT 5721 | 512067 | 22.8
| 1. Csövek és présidomok ALPEX | PRESS T-idom - belső menet - 16x1/2"Fx16 | IVAR.PT 5722 | 512022 | 7.88
| 1. Csövek és présidomok ALPEX | PRESS T-idom - belső menet - 16x3/4"Fx16 | IVAR.PT 5722 | 512028 | 9.7
| 1. Csövek és présidomok ALPEX | PRESS T-idom - belső menet - 18x1/2"Fx18 | IVAR.PT 5722 | 512065 | 9.32
| 1. Csövek és présidomok ALPEX | PRESS T-idom - belső menet - 18x3/4"Fx18 | IVAR.PT 5722 | 512045 | 12.02
| 1. Csövek és présidomok ALPEX | PRESS T-idom - belső menet - 20x1/2"Fx20 | IVAR.PT 5722 | 512027 | 9.32
| 1. Csövek és présidomok ALPEX | PRESS T-idom - belső menet - 20x3/4"Fx20 | IVAR.PT 5722 | 512023 | 11.75
| 1. Csövek és présidomok ALPEX | PRESS T-idom - belső menet - 26x1/2"Fx20 | IVAR.PT 5722 | 512047 | 13.49
| 1. Csövek és présidomok ALPEX | PRESS T-idom - belső menet - 26x1/2"Fx26 | IVAR.PT 5722 | 512046 | 14.11
| 1. Csövek és présidomok ALPEX | PRESS T-idom - belső menet - 26x3/4"Fx26 | IVAR.PT 5722 | 512042 | 14.57
| 1. Csövek és présidomok ALPEX | PRESS T-idom - belső menet - 32x3/4"Fx32 | IVAR.PT 5722 | 512043 | 22.22
| 1. Csövek és présidomok ALPEX | PRESS T-idom - belső menet - 32x1"Fx32 | IVAR.PT 5722 | 512044 | 22.65
| 1. Csövek és présidomok ALPEX | PRESS T-idom - belső menet - 40x3/4"Fx40 | IVAR.PT 5722 | 512040 | 46.98
| 1. Csövek és présidomok ALPEX | PRESS T-idom - belső menet - 40x1"Fx40 | IVAR.PT 5722 | 512087 | 56.19
| 1. Csövek és présidomok ALPEX | PRESS T-idom - belső menet - 50x3/4"Fx50 | IVAR.PT 5722 | 512041 | 77.66
| 1. Csövek és présidomok ALPEX | PRESS T-idom - belső menet - 50x1"Fx50 | IVAR.PT 5722 | 512088 | 76.57
| 1. Csövek és présidomok ALPEX | PRESS T-idom - belső menet - 50x5/4"Fx50 | IVAR.PT 5722 | 510115 | 77.66
| 1. Csövek és présidomok ALPEX | PRESS T-idom - belső menet - 63x1"Fx63 | IVAR.PT 5722 | 510060 | 100.59
| 1. Csövek és présidomok ALPEX | PRESS T-idom - belső menet - 63x5/4"Fx63 | IVAR.PT 5722 | 510061 | 100.59
| 1. Csövek és présidomok ALPEX | PRESS T-idom - belső menet - 75x1"Fx75 | IVAR.PT 5722 | 86775744 | 401.71
| 1. Csövek és présidomok ALPEX | PRESS T-idom szűkített - 16x18x16 | IVAR.PT 5720 R | 512056 | 10.47
| 1. Csövek és présidomok ALPEX | PRESS T-idom szűkített - 16x20x16 | IVAR.PT 5720 R | 512013 | 10.47
| 1. Csövek és présidomok ALPEX | PRESS T-idom szűkített - 18x16x16 | IVAR.PT 5720 R | 512058 | 10.47
| 1. Csövek és présidomok ALPEX | PRESS T-idom szűkített - 18x16x18 | IVAR.PT 5720 R | 512055 | 10.36
| 1. Csövek és présidomok ALPEX | PRESS T-idom szűkített - 18x26x18 | IVAR.PT 5720 R | 512061 | 13.8
| 1. Csövek és présidomok ALPEX | PRESS T-idom szűkített - 20x16x16 | IVAR.PT 5720 R | 512009 | 10.47
| 1. Csövek és présidomok ALPEX | PRESS T-idom szűkített - 20x16x20 | IVAR.PT 5720 R | 512004 | 10.36
| 1. Csövek és présidomok ALPEX | PRESS T-idom szűkített - 20x18x18 | IVAR.PT 5720 R | 512064 | 10.9
| 1. Csövek és présidomok ALPEX | PRESS T-idom szűkített - 20x18x20 | IVAR.PT 5720 R | 512057 | 10.9
| 1. Csövek és présidomok ALPEX | PRESS T-idom szűkített - 20x20x16 | IVAR.PT 5720 R | 512007 | 10.36
| 1. Csövek és présidomok ALPEX | PRESS T-idom szűkített - 20x26x20 | IVAR.PT 5720 R | 512014 | 15.92
| 1. Csövek és présidomok ALPEX | PRESS T-idom szűkített - 20x32x20 | IVAR.PT 5720 R | 512051 | 24.89
| 1. Csövek és présidomok ALPEX | PRESS T-idom szűkített - 26x16x20 | IVAR.PT 5720 R | 512010 | 15.81
| 1. Csövek és présidomok ALPEX | PRESS T-idom szűkített - 26x16x26 | IVAR.PT 5720 R | 512005 | 16.43
| 1. Csövek és présidomok ALPEX | PRESS T-idom szűkített - 26x18x18 | IVAR.PT 5720 R | 512062 | 15.92
| 1. Csövek és présidomok ALPEX | PRESS T-idom szűkített - 26x18x26 | IVAR.PT 5720 R | 512059 | 16.7
| 1. Csövek és présidomok ALPEX | PRESS T-idom szűkített - 26x20x16 | IVAR.PT 5720 R | 512011 | 15.81
| 1. Csövek és présidomok ALPEX | PRESS T-idom szűkített - 26x20x20 | IVAR.PT 5720 R | 512012 | 15.92
| 1. Csövek és présidomok ALPEX | PRESS T-idom szűkített - 26x20x26 | IVAR.PT 5720 R | 512006 | 16.7
| 1. Csövek és présidomok ALPEX | PRESS T-idom szűkített - 26x26x16 | IVAR.PT 5720 R | 512048 | 16.43
| 1. Csövek és présidomok ALPEX | PRESS T-idom szűkített - 26x26x18 | IVAR.PT 5720 R | 512063 | 15.96
| 1. Csövek és présidomok ALPEX | PRESS T-idom szűkített - 26x26x20 | IVAR.PT 5720 R | 512008 | 16.7
| 1. Csövek és présidomok ALPEX | PRESS T-idom szűkített - 26x32x26 | IVAR.PT 5720 R | 512019 | 25.9
| 1. Csövek és présidomok ALPEX | PRESS T-idom szűkített - 32x16x32 | IVAR.PT 5720 R | 512015 | 25.32
| 1. Csövek és présidomok ALPEX | PRESS T-idom szűkített - 32x18x32 | IVAR.PT 5720 R | 512060 | 25.51
| 1. Csövek és présidomok ALPEX | PRESS T-idom szűkített - 32x20x20 | IVAR.PT 5720 R | 512021 | 24.89
| 1. Csövek és présidomok ALPEX | PRESS T-idom szűkített - 32x20x26 | IVAR.PT 5720 R | 512050 | 25.36
| 1. Csövek és présidomok ALPEX | PRESS T-idom szűkített - 32x20x32 | IVAR.PT 5720 R | 512016 | 25.51
| 1. Csövek és présidomok ALPEX | PRESS T-idom szűkített - 32x26x20 | IVAR.PT 5720 R | 512024 | 25.36
| 1. Csövek és présidomok ALPEX | PRESS T-idom szűkített - 32x26x26 | IVAR.PT 5720 R | 512017 | 25.9
| 1. Csövek és présidomok ALPEX | PRESS T-idom szűkített - 32x26x32 | IVAR.PT 5720 R | 512018 | 25.97
| 1. Csövek és présidomok ALPEX | PRESS T-idom szűkített - 32x32x16 | IVAR.PT 5720 R | 512068 | 25.32
| 1. Csövek és présidomok ALPEX | PRESS T-idom szűkített - 32x32x20 | IVAR.PT 5720 R | 512052 | 25.51
| 1. Csövek és présidomok ALPEX | PRESS T-idom szűkített - 32x32x26 | IVAR.PT 5720 R | 512053 | 25.97
| 1. Csövek és présidomok ALPEX | PRESS T-idom szűkített - 32x40x32 | IVAR.PT 5720 R | 510120 | 48.75
| 1. Csövek és présidomok ALPEX | PRESS T-idom szűkített - 40x20x40 | IVAR.PT 5720 R | 512089 | 52.4
| 1. Csövek és présidomok ALPEX | PRESS T-idom szűkített - 40x26x26 | IVAR.PT 5720 R | 510116 | 48.75
| 1. Csövek és présidomok ALPEX | PRESS T-idom szűkített - 40x26x40 | IVAR.PT 5720 R | 512090 | 52.4
| 1. Csövek és présidomok ALPEX | PRESS T-idom szűkített - 40x32x32 | IVAR.PT 5720 R | 510118 | 48.75
| 1. Csövek és présidomok ALPEX | PRESS T-idom szűkített - 40x32x40 | IVAR.PT 5720 R | 512037 | 52.4
| 1. Csövek és présidomok ALPEX | PRESS T-idom szűkített - 40x40x26 | IVAR.PT 5720 R | 510117 | 52.4
| 1. Csövek és présidomok ALPEX | PRESS T-idom szűkített - 40x40x32 | IVAR.PT 5720 R | 510119 | 52.4
| 1. Csövek és présidomok ALPEX | PRESS T-idom szűkített - 40x50x40 | IVAR.PT 5720 R | 510127 | 80.85
| 1. Csövek és présidomok ALPEX | PRESS T-idom szűkített - 50x20x50 | IVAR.PT 5720 R | 512091 | 80.85
| 1. Csövek és présidomok ALPEX | PRESS T-idom szűkített - 50x26x50 | IVAR.PT 5720 R | 512092 | 80.85
| 1. Csövek és présidomok ALPEX | PRESS T-idom szűkített - 50x32x50 | IVAR.PT 5720 R | 512039 | 80.96
| 1. Csövek és présidomok ALPEX | PRESS T-idom szűkített - 50x40x40 | IVAR.PT 5720 R | 510125 | 80.85
| 1. Csövek és présidomok ALPEX | PRESS T-idom szűkített - 50x40x50 | IVAR.PT 5720 R | 512038 | 83.86
| 1. Csövek és présidomok ALPEX | PRESS T-idom szűkített - 50x50x32 | IVAR.PT 5720 R | 510124 | 80.85
| 1. Csövek és présidomok ALPEX | PRESS T-idom szűkített - 50x50x40 | IVAR.PT 5720 R | 510126 | 82.7
| 1. Csövek és présidomok ALPEX | PRESS T-idom szűkített - 50x63x50 | IVAR.PT 5720 R | 510122 | 121.7
| 1. Csövek és présidomok ALPEX | PRESS T-idom szűkített - 63x26x63 | IVAR.PT 5720 R | 512093 | 89.29
| 1. Csövek és présidomok ALPEX | PRESS T-idom szűkített - 63x32x63 | IVAR.PT 5720 R | 512094 | 89.29
| 1. Csövek és présidomok ALPEX | PRESS T-idom szűkített - 63x40x63 | IVAR.PT 5720 R | 512095 | 89.29
| 1. Csövek és présidomok ALPEX | PRESS T-idom szűkített - 63x50x50 | IVAR.PT 5720 R | 510121 | 121.7
| 1. Csövek és présidomok ALPEX | PRESS T-idom szűkített - 63x50x63 | IVAR.PT 5720 R | 510059 | 129.89
| 1. Csövek és présidomok ALPEX | PRESS T-idom szűkített - 63x63x50 | IVAR.PT 5720 R | 510123 | 129.89
| 1. Csövek és présidomok ALPEX | PRESS T-idom szűkített - 75x40x75 | IVAR.PT 5720 R | 86775380 | 405.82
| 1. Csövek és présidomok ALPEX | PRESS T-idom szűkített - 75x50x75 | IVAR.PT 5720 R | 86775390 | 418.3
| 1. Csövek és présidomok ALPEX | PRESS elágazó idom - 16x16x16 | IVAR.PT 5728 | 512080 | 50.44
| 1. Csövek és présidomok ALPEX | PRESS elágazó idom - 18x16x18 | IVAR.PT 5728 | 512081 | 40.58
| 1. Csövek és présidomok ALPEX | PRESS elágazó idom - 20x16x16 | IVAR.PT 5728 | 512083 | 51.37
| 1. Csövek és présidomok ALPEX | PRESS elágazó idom - 20x16x20 | IVAR.PT 5728 | 512082 | 52.26
| 1. Csövek és présidomok ALPEX | PRESS elágazó idom - 20x20x20 | IVAR.PT 5728 | 512085 | 53.18
| 1. Csövek és présidomok ALPEX | PRESS kupak - 16 | IVAR.PT 5701 | 510071 | 3.63
| 1. Csövek és présidomok ALPEX | PRESS kupak - 18 | IVAR.PT 5701 | 510072 | 6.03
| 1. Csövek és présidomok ALPEX | PRESS kupak - 20 | IVAR.PT 5701 | 510073 | 4.68
| 1. Csövek és présidomok ALPEX | PRESS kupak - 26 | IVAR.PT 5701 | 510074 | 6.42
| 1. Csövek és présidomok ALPEX | PRESS kupak - 32 | IVAR.PT 5701 | 510075 | 9.35
| 1. Csövek és présidomok ALPEX | PRESS karmantyú - réz - Cu 15x16 | IVAR.PT 5702 | 510065 | 9.43
| 1. Csövek és présidomok ALPEX | PRESS karmantyú - réz - Cu 18x20 | IVAR.PT 5702 | 510066 | 10.82
| 1. Csövek és présidomok ALPEX | PRESS karmantyú - réz - Cu 22x20 | IVAR.PT 5702 | 510091 | 13.3
| 1. Csövek és présidomok ALPEX | PRESS karmantyú - réz - Cu 22x26 | IVAR.PT 5702 | 510067 | 15.11
| 1. Csövek és présidomok ALPEX | PRESS karmantyú - réz - Cu 28x32 | IVAR.PT 5702 | 510068 | 17.74
| 1. Csövek és présidomok ALPEX | PRESS könyök 90° - bekötőcsővel - 16x15x(165) | IVAR.PT 5715 | 511015 | 12.64
| 1. Csövek és présidomok ALPEX | PRESS könyök 90° - bekötőcsővel - 16x15x(345) | IVAR.PT 5715 | 511016 | 18.13
| 1. Csövek és présidomok ALPEX | PRESS könyök 90° - bekötőcsővel - 16x15x(950) | IVAR.PT 5715 | 511017 | 49.36
| 1. Csövek és présidomok ALPEX | PRESS könyök 90° - bekötőcsővel - 18x15x(165) | IVAR.PT 5715 | 511022 | 15.92
| 1. Csövek és présidomok ALPEX | PRESS könyök 90° - bekötőcsővel - 18x15x(345) | IVAR.PT 5715 | 511023 | 22.3
| 1. Csövek és présidomok ALPEX | PRESS könyök 90° - bekötőcsővel - 18x15x(950) | IVAR.PT 5715 | 511024 | 38.27
| 1. Csövek és présidomok ALPEX | PRESS könyök 90° - bekötőcsővel - 20x15x(165) | IVAR.PT 5715 | 511025 | 15.92
| 1. Csövek és présidomok ALPEX | PRESS könyök 90° - bekötőcsővel - 20x15x(345) | IVAR.PT 5715 | 511026 | 24.66
| 1. Csövek és présidomok ALPEX | PRESS könyök 90° - bekötőcsővel - 20x15x(950) | IVAR.PT 5715 | 511027 | 58.6
| 1. Csövek és présidomok ALPEX | PRESS T-idom - bekötőcsővel - 16x15x(300)x16 | IVAR.PT 5716 | 512077 | 22.8
| 1. Csövek és présidomok ALPEX | PRESS T-idom - bekötőcsővel - 20x15x(300)x20 | IVAR.PT 5716 | 512079 | 23.89
| 1. Csövek és présidomok ALPEX | PRESS falikorong - átfolyós - 16x1/2"Fx16; egyenes | IVAR.PT 5723 | 513005 | 13.22
| 1. Csövek és présidomok ALPEX | PRESS falikorong - átfolyós - 18x1/2"Fx18; egyenes | IVAR.PT 5723 | 513006 | 13.72
| 1. Csövek és présidomok ALPEX | PRESS falikorong - átfolyós - 20x1/2"Fx20; egyenes | IVAR.PT 5723 | 513007 | 13.72
| 1. Csövek és présidomok ALPEX | PRESS falikorong - végelem - 16x1/2"F; bal | IVAR.PT 5725 | 513008 | 12.25
| 1. Csövek és présidomok ALPEX | PRESS falikorong - végelem - 20x1/2"F; bal | IVAR.PT 5725 | 513012 | 12.5
| 1. Csövek és présidomok ALPEX | PRESS falikorong - végelem - 16x1/2"F; jobb | IVAR.PT 5724 | 513009 | 12.25
| 1. Csövek és présidomok ALPEX | PRESS falikorong - végelem - 20x1/2"F; jobb | IVAR.PT 5724 | 513013 | 12.5
| 1. Csövek és présidomok ALPEX | PRESS falikorong - végelem - 1/2"Fx16 | IVAR.PTM 5760 | 513001 | 7.34
| 1. Csövek és présidomok ALPEX | PRESS falikorong - végelem - 1/2"Fx18 | IVAR.PTM 5760 | 513014 | 8.5
| 1. Csövek és présidomok ALPEX | PRESS falikorong - végelem - 1/2"Fx20 | IVAR.PTM 5760 | 513002 | 8.5
| 1. Csövek és présidomok ALPEX | PRESS falikorong - végelem - 3/4"Fx20 | IVAR.PTM 5760 | 513003 | 11.09
| 1. Csövek és présidomok ALPEX | PRESS falikorong - végelem - 3/4"Fx26 | IVAR.PTM 5760 | 513004 | 11.79
| 1. Csövek és présidomok ALPEX | PRESS falikorong - végelem - 1/2"Fx16 | IVAR.MP 5760 | 513001MPHD | 9.66
| 1. Csövek és présidomok ALPEX | PRESS falikorong - végelem - 1/2"Fx20 | IVAR.MP 5760 | 513002MP | 9.86
| 1. Csövek és présidomok ALPEX | PRESS falikorong - átfolyós - 1/2"Fx16 | IVAR.PT 5780 | 510062 | 23.54
| 1. Csövek és présidomok ALPEX | PRESS falikorong - átfolyós - 1/2"Fx18 | IVAR.PT 5780 | 510063 | 27.33
| 1. Csövek és présidomok ALPEX | PRESS falikorong - átfolyós - 1/2"Fx20 | IVAR.PT 5780 | 510064 | 24.16
| 1. Csövek és présidomok ALPEX | PRESS elzárószelep - vakolatalatti - 16x16 | IVAR.PT 5726 | 512069 | 41.05
| 1. Csövek és présidomok ALPEX | PRESS elzárószelep - vakolatalatti - 20x20 | IVAR.PT 5726 | 512071 | 42.05
| 1. Csövek és présidomok ALPEX | PRESS elzárószelep - vakolatalatti - 26x26 | IVAR.PT 5726 | 512072 | 43.72
| 1. Csövek és présidomok ALPEX | PRESS elzárószelep - vakolatalatti - 16x16 | IVAR.PT 5727 | 512073 | 42.86
| 1. Csövek és présidomok ALPEX | PRESS elzárószelep - vakolatalatti - 20x20 | IVAR.PT 5727 | 512075 | 43.87
| 1. Csövek és présidomok ALPEX | PRESS elzárószelep - vakolatalatti - 26x26 | IVAR.PT 5727 | 512076 | 45.57
| 1. Csövek és présidomok ALPEX | Szerelősablon - PRESS falikorongok rögzítéséhez - 100-150mm | IVAR.AS 1928 | 510037 | 4.16
| 1. Csövek és présidomok ALPEX | Szerelősablon - PRESS falikorongok rögzítéséhez - 100-150mm | IVAR.AS 1927 | 510000 | 10.49
| 1. Csövek és présidomok ALPEX | Duó - falikorongokhoz - 1/2"; kék | IVAR.Z01 | 513015 | 0.91
| 1. Csövek és présidomok ALPEX | Duó - falikorongokhoz - 1/2"; piros | IVAR.Z02 | 513016 | 0.91
| 1. Csövek és présidomok ALPEX | PRESS karmantyú -PPSU - 16x16 | IVAR.V PPSU | 88616100 | 4.45
| 1. Csövek és présidomok ALPEX | PRESS karmantyú -PPSU - 20x20 | IVAR.V PPSU | 88620100 | 6.5
| 1. Csövek és présidomok ALPEX | PRESS karmantyú -PPSU - 26x26 | IVAR.V PPSU | 88626100 | 7.5
| 1. Csövek és présidomok ALPEX | PRESS karmantyú -PPSU - 32x32 | IVAR.V PPSU | 88632100 | 11.51
| 1. Csövek és présidomok ALPEX | PRESS karmantyú -PPSU - 40x40 | IVAR.V PPSU | 88440100 | 22.62
| 1. Csövek és présidomok ALPEX | PRESS karmantyú -PPSU - 50x50 | IVAR.V PPSU | 88450100 | 29.28
| 1. Csövek és présidomok ALPEX | PRESS karmantyú -PPSU - 63x63 | IVAR.V PPSU | 88463100 | 73.08
| 1. Csövek és présidomok ALPEX | PRESS-PPSU karmantyú - szűkített - 20x16 | IVAR.VR PPSU | 88620130 | 5.09
| 1. Csövek és présidomok ALPEX | PRESS-PPSU karmantyú - szűkített - 26x16 | IVAR.VR PPSU | 88626130 | 6.7
| 1. Csövek és présidomok ALPEX | PRESS-PPSU karmantyú - szűkített - 26x20 | IVAR.VR PPSU | 88626150 | 6.9
| 1. Csövek és présidomok ALPEX | PRESS-PPSU karmantyú - szűkített - 32x20 | IVAR.VR PPSU | 88632150 | 10.07
| 1. Csövek és présidomok ALPEX | PRESS-PPSU karmantyú - szűkített - 32x26 | IVAR.VR PPSU | 88632160 | 10.07
| 1. Csövek és présidomok ALPEX | PRESS-PPSU karmantyú - szűkített - 32x40 | IVAR.VR PPSU | 88440170 | 19.61
| 1. Csövek és présidomok ALPEX | PRESS-PPSU karmantyú - szűkített - 40x50 | IVAR.VR PPSU | 88450180 | 26.47
| 1. Csövek és présidomok ALPEX | PRESS könyök 90° - PPSU - 16x16 | IVAR.K PPSU | 88616200 | 4.93
| 1. Csövek és présidomok ALPEX | PRESS könyök 90° - PPSU - 20x20 | IVAR.K PPSU | 88620200 | 5.86
| 1. Csövek és présidomok ALPEX | PRESS könyök 90° - PPSU - 26x26 | IVAR.K PPSU | 88626200 | 8.98
| 1. Csövek és présidomok ALPEX | PRESS könyök 90° - PPSU - 32x32 | IVAR.K PPSU | 88632200 | 12.92
| 1. Csövek és présidomok ALPEX | PRESS könyök 90° - PPSU - 40x40 | IVAR.K PPSU | 88440200 | 25.35
| 1. Csövek és présidomok ALPEX | PRESS könyök 90° - PPSU - 50x50 | IVAR.K PPSU | 88450200 | 33.45
| 1. Csövek és présidomok ALPEX | PRESS könyök 90° - PPSU - 63x63 | IVAR.K PPSU | 88463200 | 88.32
| 1. Csövek és présidomok ALPEX | PRESS könyök 45° - PPSU - 26x26 (2023) | IVAR.K45 PPSU | 88626201 | 10.39
| 1. Csövek és présidomok ALPEX | PRESS könyök 45° - PPSU - 32x32 | IVAR.K45 PPSU | 88632201 | 21.62
| 1. Csövek és présidomok ALPEX | PRESS könyök 45° - PPSU - 40x40 | IVAR.K45 PPSU | 88440201 | 30.68
| 1. Csövek és présidomok ALPEX | PRESS könyök 45° - PPSU - 50x50 | IVAR.K45 PPSU | 88450201 | 38.35
| 1. Csövek és présidomok ALPEX | PRESS könyök 45° - PPSU - 63x63 | IVAR.K45 PPSU | 88463201 | 100.84
| 1. Csövek és présidomok ALPEX | PRESS T-idom -PPSU - 16x16x16 | IVAR.T PPSU | 88616300 | 6.7
| 1. Csövek és présidomok ALPEX | PRESS T-idom -PPSU - 20x20x20 | IVAR.T PPSU | 88620300 | 8.18
| 1. Csövek és présidomok ALPEX | PRESS T-idom -PPSU - 26x26x26 | IVAR.T PPSU | 88626300 | 12.39
| 1. Csövek és présidomok ALPEX | PRESS T-idom -PPSU - 32x32x32 | IVAR.T PPSU | 88632300 | 27.6
| 1. Csövek és présidomok ALPEX | PRESS T-idom -PPSU - 40x40x40 | IVAR.T PPSU | 88440300 | 35.14
| 1. Csövek és présidomok ALPEX | PRESS T-idom -PPSU - 50x50x50 | IVAR.T PPSU | 88450300 | 49.14
| 1. Csövek és présidomok ALPEX | PRESS-PPSU T -idom - szűkített - 16x20x16 | IVAR.TR PPSU | 88616350 | 7.26
| 1. Csövek és présidomok ALPEX | PRESS-PPSU T -idom - szűkített - 20x16x16 | IVAR.TR PPSU | 88620333 | 7.74
| 1. Csövek és présidomok ALPEX | PRESS-PPSU T -idom - szűkített - 20x16x20 | IVAR.TR PPSU | 88620330 | 7.98
| 1. Csövek és présidomok ALPEX | PRESS-PPSU T -idom - szűkített - 20x20x16 | IVAR.TR PPSU | 88620303 | 7.82
| 1. Csövek és présidomok ALPEX | PRESS-PPSU T -idom - szűkített - 20x26x20 | IVAR.TR PPSU | 88620360 | 9.67
| 1. Csövek és présidomok ALPEX | PRESS-PPSU T -idom - szűkített - 20x32x20 | IVAR.TR PPSU | 88620370 | 14.72
| 1. Csövek és présidomok ALPEX | PRESS-PPSU T -idom - szűkített - 26x16x20 | IVAR.TR PPSU | 88626335 | 10.11
| 1. Csövek és présidomok ALPEX | PRESS-PPSU T -idom - szűkített - 26x16x26 | IVAR.TR PPSU | 88626330 | 10.59
| 1. Csövek és présidomok ALPEX | PRESS-PPSU T -idom - szűkített - 26x20x20 | IVAR.TR PPSU | 88626355 | 9.91
| 1. Csövek és présidomok ALPEX | PRESS-PPSU T -idom - szűkített - 26x20x26 | IVAR.TR PPSU | 88626350 | 11.27
| 1. Csövek és présidomok ALPEX | PRESS-PPSU T -idom - szűkített - 26x26x16 | IVAR.TR PPSU | 88626303 | 14.84
| 1. Csövek és présidomok ALPEX | PRESS-PPSU T -idom - szűkített - 26x26x20 | IVAR.TR PPSU | 88626305 | 11.67
| 1. Csövek és présidomok ALPEX | PRESS-PPSU T -idom - szűkített - 26x32x20 | IVAR.TR PPSU | 88626375 | 11.31
| 1. Csövek és présidomok ALPEX | PRESS-PPSU T -idom - szűkített - 32x16x26 | IVAR.TR PPSU | 88632336 | 29.96
| 1. Csövek és présidomok ALPEX | PRESS-PPSU T -idom - szűkített - 32x16x32 | IVAR.TR PPSU | 88632330 | 15
| 1. Csövek és présidomok ALPEX | PRESS-PPSU T -idom - szűkített - 32x20x20 | IVAR.TR PPSU | 88632355 | 25.95
| 1. Csövek és présidomok ALPEX | PRESS-PPSU T -idom - szűkített - 32x20x32 | IVAR.TR PPSU | 88632350 | 16.41
| 1. Csövek és présidomok ALPEX | PRESS-PPSU T -idom - szűkített - 32x26x26 | IVAR.TR PPSU | 88632366 | 16.32
| 1. Csövek és présidomok ALPEX | PRESS-PPSU T -idom - szűkített - 32x26x32 | IVAR.TR PPSU | 88632360 | 15.92
| 1. Csövek és présidomok ALPEX | PRESS-PPSU T -idom - szűkített - 40x20x40 | IVAR.TR PPSU | 88440350 | 30.44
| 1. Csövek és présidomok ALPEX | PRESS-PPSU T -idom - szűkített - 40x26x40 | IVAR.TR PPSU | 88440360 | 30.44
| 1. Csövek és présidomok ALPEX | PRESS-PPSU T -idom - szűkített - 40x32x40 | IVAR.TR PPSU | 88440370 | 30.44
| 1. Csövek és présidomok ALPEX | PRESS-PPSU T -idom - szűkített - 50x40x50 | IVAR.TR PPSU | 88450380 | 39.63
| 1. Csövek és présidomok ALPEX | PRESS-PPSU kupak - 16 | IVAR.Z PPSU | 88616820 | 3.29
| 1. Csövek és présidomok ALPEX | PUSH-PPSU karmantyú - 16x16 | IVAR.PUSH-V | 88316100 | 9.24
| 1. Csövek és présidomok ALPEX | PUSH-PPSU karmantyú - 20x20 | IVAR.PUSH-V | 88320100 | 9.66
| 1. Csövek és présidomok ALPEX | PUSH-PPSU karmantyú - 26x26 | IVAR.PUSH-V | 88326100 | 15.89
| 1. Csövek és présidomok ALPEX | PUSH-PPSU karmantyú - szűkített - 20x16 | IVAR.PUSH-VR | 88320130 | 9.66
| 1. Csövek és présidomok ALPEX | PUSH-PPSU karmantyú - szűkített - 26x16 | IVAR.PUSH-VR | 88326130 | 12.72
| 1. Csövek és présidomok ALPEX | PUSH-PPSU karmantyú - szűkített - 26x20 | IVAR.PUSH-VR | 88326150 | 15.42
| 1. Csövek és présidomok ALPEX | PUSH átmenet - külső menet - 16x1/2"M | IVAR.PUSH-PM | 87316762 | 10.75
| 1. Csövek és présidomok ALPEX | PUSH átmenet - külső menet - 20x1/2"M | IVAR.PUSH-PM | 87320762 | 14.26
| 1. Csövek és présidomok ALPEX | PUSH átmenet - külső menet - 20x3/4"M | IVAR.PUSH-PM | 87320763 | 15.04
| 1. Csövek és présidomok ALPEX | PUSH átmenet - külső menet - 26x3/4"M | IVAR.PUSH-PM | 87326763 | 22.5
| 1. Csövek és présidomok ALPEX | PUSH átmenet - külső menet - 26x1"M | IVAR.PUSH-PM | 87326764 | 26.55
| 1. Csövek és présidomok ALPEX | PUSH átmenet - belső menet - 16x1/2"F | IVAR.PUSH-PF | 87316772 | 11.9
| 1. Csövek és présidomok ALPEX | PUSH átmenet - belső menet - 20x1/2"F | IVAR.PUSH-PF | 87320772 | 18.48
| 1. Csövek és présidomok ALPEX | PUSH átmenet - belső menet - 20x3/4"F | IVAR.PUSH-PF | 87320773 | 17.55
| 1. Csövek és présidomok ALPEX | PUSH átmenet - belső menet - 26x3/4"F | IVAR.PUSH-PF | 87326773 | 27.95
| 1. Csövek és présidomok ALPEX | PUSH átmenet - belső menet - 26x1"F | IVAR.PUSH-PF | 87326774 | 31.89
| 1. Csövek és présidomok ALPEX | PUSH könyök 90°- PPSU - 16x16 | IVAR.PUSH-K | 88316200 | 9.66
| 1. Csövek és présidomok ALPEX | PUSH könyök 90°- PPSU - 20x20 | IVAR.PUSH-K | 88320200 | 11.13
| 1. Csövek és présidomok ALPEX | PUSH könyök 90°- PPSU - 26x26 | IVAR.PUSH-K | 88326200 | 17.43
| 1. Csövek és présidomok ALPEX | PUSH könyök 90° - külső menet - 16x1/2"M | IVAR.PUSH-KM | 87316782 | 16.2
| 1. Csövek és présidomok ALPEX | PUSH könyök 90° - külső menet - 20x1/2"M | IVAR.PUSH-KM | 87320782 | 30.26
| 1. Csövek és présidomok ALPEX | PUSH könyök 90° - külső menet - 20x3/4"M | IVAR.PUSH-KM | 87320783 | 32.39
| 1. Csövek és présidomok ALPEX | PUSH könyök 90° - külső menet - 26x3/4"M | IVAR.PUSH-KM | 87326783 | 34.98
| 1. Csövek és présidomok ALPEX | PUSH könyök 90° - belső menet - 16x1/2"F | IVAR.PUSH-KF | 87316792 | 17.12
| 1. Csövek és présidomok ALPEX | PUSH könyök 90° - belső menet - 20x1/2"F | IVAR.PUSH-KF | 87320792 | 26.4
| 1. Csövek és présidomok ALPEX | PUSH könyök 90° - belső menet - 20x3/4"F | IVAR.PUSH-KF | 87320793 | 27.83
| 1. Csövek és présidomok ALPEX | PUSH könyök 90° - belső menet - 26x3/4"F | IVAR.PUSH-KF | 87326793 | 34.67
| 1. Csövek és présidomok ALPEX | PUSH karmantyú - 1/2"x16 | IVAR.PUSH-N | 87316720 | 25.59
| 1. Csövek és présidomok ALPEX | PUSH karmantyú - 1/2"x20 | IVAR.PUSH-N | 87320720 | 36.18
| 1. Csövek és présidomok ALPEX | PUSH karmantyú - 3/4"x20 | IVAR.PUSH-N | 87320723 | 41.71
| 1. Csövek és présidomok ALPEX | PUSH-PPSU T-idom - 16x16x16 | IVAR.PUSH-T | 88316300 | 13.37
| 1. Csövek és présidomok ALPEX | PUSH-PPSU T-idom - 20x20x20 | IVAR.PUSH-T | 88320300 | 16.35
| 1. Csövek és présidomok ALPEX | PUSH-PPSU T-idom - 26x26x26 | IVAR.PUSH-T | 88326300 | 23.31
| 1. Csövek és présidomok ALPEX | PUSH-PPSU T -idom - szűkített - 20x16x16 | IVAR.PUSH-TR | 88320333 | 17.47
| 1. Csövek és présidomok ALPEX | PUSH-PPSU T -idom - szűkített - 20x16x20 | IVAR.PUSH-TR | 88320330 | 17.47
| 1. Csövek és présidomok ALPEX | PUSH-PPSU T -idom - szűkített - 20x20x16 | IVAR.PUSH-TR | 88320303 | 17.66
| 1. Csövek és présidomok ALPEX | PUSH-PPSU T -idom - szűkített - 26x16x20 | IVAR.PUSH-TR | 88326335 | 24
| 1. Csövek és présidomok ALPEX | PUSH-PPSU T -idom - szűkített - 26x16x26 | IVAR.PUSH-TR | 88326330 | 24.54
| 1. Csövek és présidomok ALPEX | PUSH-PPSU T -idom - szűkített - 26x20x20 | IVAR.PUSH-TR | 88326355 | 24.35
| 1. Csövek és présidomok ALPEX | PUSH-PPSU T -idom - szűkített - 26x20x26 | IVAR.PUSH-TR | 88326350 | 24.74
| 1. Csövek és présidomok ALPEX | PUSH T-idom - belső menet - 16x1/2"Fx16 | IVAR.PUSH-TF | 87316742 | 32.58
| 1. Csövek és présidomok ALPEX | PUSH T-idom - belső menet - 20x1/2"Fx20 | IVAR.PUSH-TF | 87320742 | 37.11
| 1. Csövek és présidomok ALPEX | PUSH T-idom - belső menet - 20x3/4"Fx20 | IVAR.PUSH-TF | 87320743 | 41.47
| 1. Csövek és présidomok ALPEX | PUSH T-idom - belső menet - 26x3/4"Fx26 | IVAR.PUSH-TF | 87326743 | 48.97
| 1. Csövek és présidomok ALPEX | PUSH-PPSU kupak - 16 | IVAR.PUSH-Z | 88316820 | 6.15
| 1. Csövek és présidomok ALPEX | Gyűrű - sárgaréz PRESS idomokhoz - 16x2 | IVAR.O-PRESS | 120082/85 | 2.13
| 1. Csövek és présidomok ALPEX | Gyűrű - sárgaréz PRESS idomokhoz - 18x2 | IVAR.O-PRESS | 120094/88 | 2.5
| 1. Csövek és présidomok ALPEX | Gyűrű - sárgaréz PRESS idomokhoz - 20x2 | IVAR.O-PRESS | 120086/88 | 2.22
| 1. Csövek és présidomok ALPEX | Gyűrű - sárgaréz PRESS idomokhoz - 26x3 | IVAR.O-PRESS | 120087/89 | 3.45
| 1. Csövek és présidomok ALPEX | Gyűrű - sárgaréz PRESS idomokhoz - 32x3 | IVAR.O-PRESS | 120191/90 | 3.78
| 1. Csövek és présidomok ALPEX | Gyűrű - sárgaréz PRESS idomokhoz - 40x3,5 | IVAR.O-PRESS | 120038 | 7.84
| 1. Csövek és présidomok ALPEX | Gyűrű - sárgaréz PRESS idomokhoz - 50x4 | IVAR.O-PRESS | 120039 | 11.15
| 1. Csövek és présidomok ALPEX | Gyűrű - sárgaréz PRESS idomokhoz - 63x4,5 | IVAR.O-PRESS | 120040 | 15.92
| 1. Csövek és présidomok ALPEX | Gyűrű - sárgaréz PRESS idomokhoz - 75x5 | IVAR.O-PRESS | 86775505 | 43.89
| 1. Csövek és présidomok ALPEX | O-gyűrű - sárgaréz PRESS idomokhoz - 16x2 | IVAR.OR | 120028 | 0.58
| 1. Csövek és présidomok ALPEX | O-gyűrű - sárgaréz PRESS idomokhoz - 18x2 | IVAR.OR | 120029 | 0.58
| 1. Csövek és présidomok ALPEX | O-gyűrű - sárgaréz PRESS idomokhoz - 20x2 | IVAR.OR | 120016 | 0.58
| 1. Csövek és présidomok ALPEX | O-gyűrű - sárgaréz PRESS idomokhoz - 26x3 | IVAR.OR | 120019 | 0.58
| 1. Csövek és présidomok ALPEX | O-gyűrű - sárgaréz PRESS idomokhoz - 32x3 | IVAR.OR | 120063 | 0.58
| 1. Csövek és présidomok ALPEX | O-gyűrű - sárgaréz PRESS idomokhoz - 40x3,5 | IVAR.OR | 120024 | 1.35
| 1. Csövek és présidomok ALPEX | O-gyűrű - sárgaréz PRESS idomokhoz - 50x4 | IVAR.OR | 120004 | 1.35
| 1. Csövek és présidomok ALPEX | O-gyűrű - sárgaréz PRESS idomokhoz - 63x4,5 | IVAR.OR | 120005 | 1.92
| 1. Csövek és présidomok ALPEX | O-gyűrű - sárgaréz PRESS idomokhoz - 75x5 | IVAR.OR | 86775510 | 3.54
| 1. Csövek és présidomok ALPEX | Gyűrű - PPSU - PRESS idomokhoz - 16x2 | IVAR.O-PRESS PPSU | 86816505 | 4.35
| 1. Csövek és présidomok ALPEX | Gyűrű - PPSU - PRESS idomokhoz - 20x2 | IVAR.O-PRESS PPSU | 86820505 | 4.35
| 1. Csövek és présidomok ALPEX | Gyűrű - PPSU - PRESS idomokhoz - 26x3 | IVAR.O-PRESS PPSU | 86826505 | 4.35
| 1. Csövek és présidomok ALPEX | Gyűrű - PPSU - PRESS idomokhoz - 32x3 | IVAR.O-PRESS PPSU | 86832505 | 8.69
| 1. Csövek és présidomok ALPEX | O-gyűrű - PPSU - PRESS idomokhoz - 16x2 | IVAR.OR-PPSU | 74716510 | 1.04
| 1. Csövek és présidomok ALPEX | O-gyűrű - PPSU - PRESS idomokhoz - 20x2 | IVAR.OR-PPSU | 74720510 | 1.04
| 1. Csövek és présidomok ALPEX | O-gyűrű - PPSU - PRESS idomokhoz - 26x3 | IVAR.OR-PPSU | 84726510 | 1.04
| 1. Csövek és présidomok ALPEX | O-gyűrű - PPSU - PRESS idomokhoz - 32x3 | IVAR.OR-PPSU | 84732510 | 1.04
| 1. Csövek és présidomok ALPEX | Szerszám - PUSH kötések feloldásához - 16 | IVAR.MP | 88316900 | 81.92
| 1. Csövek és présidomok ALPEX | Szerszám - PUSH kötések feloldásához - 20 | IVAR.MP | 88320900 | 87.4
| 2. Csövek és PRESS fittingek Acél | Cső IVAR.C-STEEL - szénacél kívülről horganyzott - 15mm; 1,2mm - 6m | IVAR.IVCT | IVCT.15 | 4.36
| 2. Csövek és PRESS fittingek Acél | Cső IVAR.C-STEEL - szénacél kívülről horganyzott - 18mm; 1,2mm - 6m | IVAR.IVCT | IVCT.18 | 4.54
| 2. Csövek és PRESS fittingek Acél | Cső IVAR.C-STEEL - szénacél kívülről horganyzott - 22mm; 1,5mm - 6m | IVAR.IVCT | IVCT.22 | 6.52
| 2. Csövek és PRESS fittingek Acél | Cső IVAR.C-STEEL - szénacél kívülről horganyzott - 28mm; 1,5mm - 6m | IVAR.IVCT | IVCT.28 | 8.06
| 2. Csövek és PRESS fittingek Acél | Cső IVAR.C-STEEL - szénacél kívülről horganyzott - 35mm; 1,5mm - 6m | IVAR.IVCT | IVCT.35 | 10.37
| 2. Csövek és PRESS fittingek Acél | Cső IVAR.C-STEEL - szénacél kívülről horganyzott - 42mm; 1,5mm - 6m | IVAR.IVCT | IVCT.42 | 11.58
| 2. Csövek és PRESS fittingek Acél | Cső IVAR.C-STEEL - szénacél kívülről horganyzott - 54mm; 1,5mm - 6m | IVAR.IVCT | IVCT.54 | 16.6
| 2. Csövek és PRESS fittingek Acél | Cső IVAR.C-STEEL - szénacél kívülről horganyzott - 76,1mm; 2mm - 6m | IVAR.IVCT | IVCT.76 | 33.87
| 2. Csövek és PRESS fittingek Acél | Cső IVAR.C-STEEL - szénacél kívülről horganyzott - 88,9mm; 2mm - 6m | IVAR.IVCT | IVCT.89 | 38.01
| 2. Csövek és PRESS fittingek Acél | Cső IVAR.C-STEEL - szénacél kívülről horganyzott - 108mm; 2mm - 6m | IVAR.IVCT | IVCT.108 | 59.96
| 2. Csövek és PRESS fittingek Acél | Cső IVAR.C-STEEL - szénacél kívül/belüll horganyzott - 15mm; 1,2mm - 6m | IVAR.IVCCT | IVCCT.15 | 3.81
| 2. Csövek és PRESS fittingek Acél | Cső IVAR.C-STEEL - szénacél kívül/belüll horganyzott - 18mm; 1,2mm - 6m | IVAR.IVCCT | IVCCT.18 | 4.36
| 2. Csövek és PRESS fittingek Acél | Cső IVAR.C-STEEL - szénacél kívül/belüll horganyzott - 22mm; 1,5mm - 6m | IVAR.IVCCT | IVCCT.22 | 6.63
| 2. Csövek és PRESS fittingek Acél | Cső IVAR.C-STEEL - szénacél kívül/belüll horganyzott - 28mm; 1,5mm - 6m | IVAR.IVCCT | IVCCT.28 | 8.58
| 2. Csövek és PRESS fittingek Acél | Cső IVAR.C-STEEL - szénacél kívül/belüll horganyzott - 35mm; 1,5mm - 6m | IVAR.IVCCT | IVCCT.35 | 10.81
| 2. Csövek és PRESS fittingek Acél | Cső IVAR.C-STEEL - szénacél kívül/belüll horganyzott - 42mm; 1,5mm - 6m | IVAR.IVCCT | IVCCT.42 | 13.05
| 2. Csövek és PRESS fittingek Acél | Cső IVAR.C-STEEL - szénacél kívül/belüll horganyzott - 54mm; 1,5mm - 6m | IVAR.IVCCT | IVCCT.54 | 17.01
| 2. Csövek és PRESS fittingek Acél | Cső IVAR.C-STEEL - szénacél kívül/belüll horganyzott - 76,1mm; 2mm - 6m | IVAR.IVCCT | IVCCT.76 | 31.89
| 2. Csövek és PRESS fittingek Acél | Cső IVAR.C-STEEL - szénacél kívül/belüll horganyzott - 88,9mm; 2mm - 6m | IVAR.IVCCT | IVCCT.89 | 37.42
| 2. Csövek és PRESS fittingek Acél | Cső IVAR.C-STEEL - szénacél kívül/belüll horganyzott - 108mm; 2mm - 6m | IVAR.IVCCT | IVCCT.108 | 64.4
| 2. Csövek és PRESS fittingek Acél | Karmantyú - C - 15mm | IVAR.IVC10 | IVC10.15 | 2.09
| 2. Csövek és PRESS fittingek Acél | Karmantyú - C - 18mm | IVAR.IVC10 | IVC10.18 | 2.16
| 2. Csövek és PRESS fittingek Acél | Karmantyú - C - 22mm | IVAR.IVC10 | IVC10.22 | 2.42
| 2. Csövek és PRESS fittingek Acél | Karmantyú - C - 28mm | IVAR.IVC10 | IVC10.28 | 3.15
| 2. Csövek és PRESS fittingek Acél | Karmantyú - C - 35mm | IVAR.IVC10 | IVC10.35 | 4.98
| 2. Csövek és PRESS fittingek Acél | Karmantyú - C - 42mm | IVAR.IVC10 | IVC10.42 | 6.63
| 2. Csövek és PRESS fittingek Acél | Karmantyú - C - 54mm | IVAR.IVC10 | IVC10.54 | 7.95
| 2. Csövek és PRESS fittingek Acél | Karmantyú - C - 76,1mm | IVAR.IVC10 | IVC10.76 | 29.25
| 2. Csövek és PRESS fittingek Acél | Karmantyú - C - 88,9mm | IVAR.IVC10 | IVC10.89 | 36.4
| 2. Csövek és PRESS fittingek Acél | Karmantyú - C - 108mm | IVAR.IVC10 | IVC10.108 | 48.53
| 2. Csövek és PRESS fittingek Acél | Karmantyú - áttolós - C - 15mm | IVAR.IVC11 | IVC11.15 | 2.71
| 2. Csövek és PRESS fittingek Acél | Karmantyú - áttolós - C - 18mm | IVAR.IVC11 | IVC11.18 | 3.04
| 2. Csövek és PRESS fittingek Acél | Karmantyú - áttolós - C - 22mm | IVAR.IVC11 | IVC11.22 | 3.34
| 2. Csövek és PRESS fittingek Acél | Karmantyú - áttolós - C - 28mm | IVAR.IVC11 | IVC11.28 | 4.14
| 2. Csövek és PRESS fittingek Acél | Karmantyú - áttolós - C - 35mm | IVAR.IVC11 | IVC11.35 | 7.44
| 2. Csövek és PRESS fittingek Acél | Karmantyú - áttolós - C - 42mm | IVAR.IVC11 | IVC11.42 | 8.91
| 2. Csövek és PRESS fittingek Acél | Karmantyú - áttolós - C - 54mm | IVAR.IVC11 | IVC11.54 | 10.48
| 2. Csövek és PRESS fittingek Acél | Karmantyú - áttolós - C - 76,1mm | IVAR.IVC11 | IVC11.76 | 43.98
| 2. Csövek és PRESS fittingek Acél | Karmantyú - áttolós - C - 88,9mm | IVAR.IVC11 | IVC11.89 | 57.84
| 2. Csövek és PRESS fittingek Acél | Karmantyú - áttolós - C - 108mm | IVAR.IVC11 | IVC11.108 | 58.35
| 2. Csövek és PRESS fittingek Acél | Szűkítő - külső-belső - C - 18-15mm | IVAR.IVC12 | IVC12.1815 | 2.38
| 2. Csövek és PRESS fittingek Acél | Szűkítő - külső-belső - C - 22-15mm | IVAR.IVC12 | IVC12.2215 | 3.15
| 2. Csövek és PRESS fittingek Acél | Szűkítő - külső-belső - C - 22-18mm | IVAR.IVC12 | IVC12.2218 | 3.23
| 2. Csövek és PRESS fittingek Acél | Szűkítő - külső-belső - C - 28-15mm | IVAR.IVC12 | IVC12.2815 | 4.69
| 2. Csövek és PRESS fittingek Acél | Szűkítő - külső-belső - C - 28-18mm | IVAR.IVC12 | IVC12.2818 | 4.76
| 2. Csövek és PRESS fittingek Acél | Szűkítő - külső-belső - C - 28-22mm | IVAR.IVC12 | IVC12.2822 | 3.63
| 2. Csövek és PRESS fittingek Acél | Szűkítő - külső-belső - C - 35-15mm | IVAR.IVC12 | IVC12.3515 | 6.82
| 2. Csövek és PRESS fittingek Acél | Szűkítő - külső-belső - C - 35-18mm | IVAR.IVC12 | IVC12.3518 | 7.84
| 2. Csövek és PRESS fittingek Acél | Szűkítő - külső-belső - C - 35-22mm | IVAR.IVC12 | IVC12.3522 | 5.35
| 2. Csövek és PRESS fittingek Acél | Szűkítő - külső-belső - C - 35-28mm | IVAR.IVC12 | IVC12.3528 | 3.89
| 2. Csövek és PRESS fittingek Acél | Szűkítő - külső-belső - C - 42-18mm | IVAR.IVC12 | IVC12.4218 | 13.67
| 2. Csövek és PRESS fittingek Acél | Szűkítő - külső-belső - C - 42-22mm | IVAR.IVC12 | IVC12.4222 | 8.72
| 2. Csövek és PRESS fittingek Acél | Szűkítő - külső-belső - C - 42-28mm | IVAR.IVC12 | IVC12.4228 | 8.87
| 2. Csövek és PRESS fittingek Acél | Szűkítő - külső-belső - C - 42-35mm | IVAR.IVC12 | IVC12.4235 | 6.38
| 2. Csövek és PRESS fittingek Acél | Szűkítő - külső-belső - C - 54-18mm | IVAR.IVC12 | IVC12.5418 | 22.98
| 2. Csövek és PRESS fittingek Acél | Szűkítő - külső-belső - C - 54-22mm | IVAR.IVC12 | IVC12.5422 | 21.19
| 2. Csövek és PRESS fittingek Acél | Szűkítő - külső-belső - C - 54-28mm | IVAR.IVC12 | IVC12.5428 | 21.26
| 2. Csövek és PRESS fittingek Acél | Szűkítő - külső-belső - C - 54-35mm | IVAR.IVC12 | IVC12.5435 | 14.59
| 2. Csövek és PRESS fittingek Acél | Szűkítő - külső-belső - C - 54-42mm | IVAR.IVC12 | IVC12.5442 | 11.8
| 2. Csövek és PRESS fittingek Acél | Szűkítő - külső-belső - C - 76,1-42mm | IVAR.IVC12 | IVC12.7642 | 42.48
| 2. Csövek és PRESS fittingek Acél | Szűkítő - külső-belső - C - 76,1-54mm | IVAR.IVC12 | IVC12.7654 | 42.81
| 2. Csövek és PRESS fittingek Acél | Szűkítő - külső-belső - C - 88,9-54mm | IVAR.IVC12 | IVC12.8954 | 47.32
| 2. Csövek és PRESS fittingek Acél | Szűkítő - külső-belső - C - 88,9-76,1mm | IVAR.IVC12 | IVC12.8976 | 48.09
| 2. Csövek és PRESS fittingek Acél | Szűkítő - külső-belső - C - 108-54mm | IVAR.IVC12 | IVC12.10854 | 61.5
| 2. Csövek és PRESS fittingek Acél | Szűkítő - külső-belső - C - 108-76,1mm | IVAR.IVC12 | IVC12.10876 | 61.87
| 2. Csövek és PRESS fittingek Acél | Szűkítő - külső-belső - C - 108-88,9mm | IVAR.IVC12 | IVC12.10889 | 73.09
| 2. Csövek és PRESS fittingek Acél | Ív 90° - C - 15mm | IVAR.IVC20 | IVC20.15 | 3.15
| 2. Csövek és PRESS fittingek Acél | Ív 90° - C - 18mm | IVAR.IVC20 | IVC20.18 | 3.48
| 2. Csövek és PRESS fittingek Acél | Ív 90° - C - 22mm | IVAR.IVC20 | IVC20.22 | 4
| 2. Csövek és PRESS fittingek Acél | Ív 90° - C - 28mm | IVAR.IVC20 | IVC20.28 | 5.35
| 2. Csövek és PRESS fittingek Acél | Ív 90° - C - 35mm | IVAR.IVC20 | IVC20.35 | 10.3
| 2. Csövek és PRESS fittingek Acél | Ív 90° - C - 42mm | IVAR.IVC20 | IVC20.42 | 17.23
| 2. Csövek és PRESS fittingek Acél | Ív 90° - C - 54mm | IVAR.IVC20 | IVC20.54 | 22.28
| 2. Csövek és PRESS fittingek Acél | Ív 90° - C - 76,1mm | IVAR.IVC20 | IVC20.76 | 52.34
| 2. Csövek és PRESS fittingek Acél | Ív 90° - C - 88,9mm | IVAR.IVC20 | IVC20.89 | 72.13
| 2. Csövek és PRESS fittingek Acél | Ív 90° - C - 108mm | IVAR.IVC20 | IVC20.108 | 102.15
| 2. Csövek és PRESS fittingek Acél | Ív 90° - külső-belsős - C - 15mm | IVAR.IVC21 | IVC21.15 | 3.3
| 2. Csövek és PRESS fittingek Acél | Ív 90° - külső-belsős - C - 18mm | IVAR.IVC21 | IVC21.18 | 3.63
| 2. Csövek és PRESS fittingek Acél | Ív 90° - külső-belsős - C - 22mm | IVAR.IVC21 | IVC21.22 | 4.11
| 2. Csövek és PRESS fittingek Acél | Ív 90° - külső-belsős - C - 28mm | IVAR.IVC21 | IVC21.28 | 5.35
| 2. Csövek és PRESS fittingek Acél | Ív 90° - külső-belsős - C - 35mm | IVAR.IVC21 | IVC21.35 | 10.7
| 2. Csövek és PRESS fittingek Acél | Ív 90° - külső-belsős - C - 42mm | IVAR.IVC21 | IVC21.42 | 17.26
| 2. Csövek és PRESS fittingek Acél | Ív 90° - külső-belsős - C - 54mm | IVAR.IVC21 | IVC21.54 | 22.65
| 2. Csövek és PRESS fittingek Acél | Ív 90° - külső-belsős - C - 76,1mm | IVAR.IVC21 | IVC21.76 | 53.22
| 2. Csövek és PRESS fittingek Acél | Ív 90° - külső-belsős - C - 88,9mm | IVAR.IVC21 | IVC21.89 | 75.17
| 2. Csövek és PRESS fittingek Acél | Ív 90° - külső-belsős - C - 108mm | IVAR.IVC21 | IVC21.108 | 105.34
| 2. Csövek és PRESS fittingek Acél | Ív 45° - C - 15mm | IVAR.IVC22 | IVC22.15 | 3.63
| 2. Csövek és PRESS fittingek Acél | Ív 45° - C - 18mm | IVAR.IVC22 | IVC22.18 | 3.81
| 2. Csövek és PRESS fittingek Acél | Ív 45° - C - 22mm | IVAR.IVC22 | IVC22.22 | 4.07
| 2. Csövek és PRESS fittingek Acél | Ív 45° - C - 28mm | IVAR.IVC22 | IVC22.28 | 5.5
| 2. Csövek és PRESS fittingek Acél | Ív 45° - C - 35mm | IVAR.IVC22 | IVC22.35 | 9.9
| 2. Csövek és PRESS fittingek Acél | Ív 45° - C - 42mm | IVAR.IVC22 | IVC22.42 | 12.46
| 2. Csövek és PRESS fittingek Acél | Ív 45° - C - 54mm | IVAR.IVC22 | IVC22.54 | 17.41
| 2. Csövek és PRESS fittingek Acél | Ív 45° - C - 76,1mm | IVAR.IVC22 | IVC22.76 | 50.98
| 2. Csövek és PRESS fittingek Acél | Ív 45° - C - 88,9mm | IVAR.IVC22 | IVC22.89 | 69.93
| 2. Csövek és PRESS fittingek Acél | Ív 45° - C - 108mm | IVAR.IVC22 | IVC22.108 | 95.33
| 2. Csövek és PRESS fittingek Acél | Ív 45° - külső-belsős - C - 15mm | IVAR.IVC23 | IVC23.15 | 3.56
| 2. Csövek és PRESS fittingek Acél | Ív 45° - külső-belsős - C - 18mm | IVAR.IVC23 | IVC23.18 | 3.67
| 2. Csövek és PRESS fittingek Acél | Ív 45° - külső-belsős - C - 22mm | IVAR.IVC23 | IVC23.22 | 3.96
| 2. Csövek és PRESS fittingek Acél | Ív 45° - külső-belsős - C - 28mm | IVAR.IVC23 | IVC23.28 | 5.42
| 2. Csövek és PRESS fittingek Acél | Ív 45° - külső-belsős - C - 35mm | IVAR.IVC23 | IVC23.35 | 9.71
| 2. Csövek és PRESS fittingek Acél | Ív 45° - külső-belsős - C - 42mm | IVAR.IVC23 | IVC23.42 | 12.61
| 2. Csövek és PRESS fittingek Acél | Ív 45° - külső-belsős - C - 54mm | IVAR.IVC23 | IVC23.54 | 17.7
| 2. Csövek és PRESS fittingek Acél | Ív 45° - külső-belsős - C - 76,1mm | IVAR.IVC23 | IVC23.76 | 53.26
| 2. Csövek és PRESS fittingek Acél | Ív 45° - külső-belsős - C - 88,9mm | IVAR.IVC23 | IVC23.89 | 71.03
| 2. Csövek és PRESS fittingek Acél | Ív 45° - külső-belsős - C - 108mm | IVAR.IVC23 | IVC23.108 | 96.58
| 2. Csövek és PRESS fittingek Acél | T -idom 90° - C - 15mm | IVAR.IVC40 | IVC40.15 | 5.79
| 2. Csövek és PRESS fittingek Acél | T -idom 90° - C - 18mm | IVAR.IVC40 | IVC40.18 | 6.23
| 2. Csövek és PRESS fittingek Acél | T -idom 90° - C - 22mm | IVAR.IVC40 | IVC40.22 | 6.74
| 2. Csövek és PRESS fittingek Acél | T -idom 90° - C - 28mm | IVAR.IVC40 | IVC40.28 | 8.69
| 2. Csövek és PRESS fittingek Acél | T -idom 90° - C - 35mm | IVAR.IVC40 | IVC40.35 | 12.98
| 2. Csövek és PRESS fittingek Acél | T -idom 90° - C - 42mm | IVAR.IVC40 | IVC40.42 | 19.24
| 2. Csövek és PRESS fittingek Acél | T -idom 90° - C - 54mm | IVAR.IVC40 | IVC40.54 | 23.13
| 2. Csövek és PRESS fittingek Acél | T -idom 90° - C - 76,1mm | IVAR.IVC40 | IVC40.76 | 91.01
| 2. Csövek és PRESS fittingek Acél | T -idom 90° - C - 88,9mm | IVAR.IVC40 | IVC40.89 | 104.5
| 2. Csövek és PRESS fittingek Acél | T -idom 90° - C - 108mm | IVAR.IVC40 | IVC40.108 | 136.05
| 2. Csövek és PRESS fittingek Acél | T -idom 90° - szűkített - C - 18-15-18mm | IVAR.IVC41 | IVC41.181518 | 6.34
| 2. Csövek és PRESS fittingek Acél | T -idom 90° - szűkített - C - 22-15-22mm | IVAR.IVC41 | IVC41.221522 | 6.38
| 2. Csövek és PRESS fittingek Acél | T -idom 90° - szűkített - C - 22-18-22mm | IVAR.IVC41 | IVC41.221822 | 6.56
| 2. Csövek és PRESS fittingek Acél | T -idom 90° - szűkített - C - 28-15-28mm | IVAR.IVC41 | IVC41.281528 | 8.32
| 2. Csövek és PRESS fittingek Acél | T -idom 90° - szűkített - C - 28-18-28mm | IVAR.IVC41 | IVC41.281828 | 8.65
| 2. Csövek és PRESS fittingek Acél | T -idom 90° - szűkített - C - 28-22-28mm | IVAR.IVC41 | IVC41.282228 | 9.42
| 2. Csövek és PRESS fittingek Acél | T -idom 90° - szűkített - C - 35-15-35mm | IVAR.IVC41 | IVC41.351535 | 11.95
| 2. Csövek és PRESS fittingek Acél | T -idom 90° - szűkített - C - 35-18-35mm | IVAR.IVC41 | IVC41.351835 | 12.79
| 2. Csövek és PRESS fittingek Acél | T -idom 90° - szűkített - C - 35-22-35mm | IVAR.IVC41 | IVC41.352235 | 13.19
| 2. Csövek és PRESS fittingek Acél | T -idom 90° - szűkített - C - 35-28-35mm | IVAR.IVC41 | IVC41.352835 | 13.41
| 2. Csövek és PRESS fittingek Acél | T -idom 90° - szűkített - C - 42-15-42mm | IVAR.IVC41 | IVC41.421542 | 19.72
| 2. Csövek és PRESS fittingek Acél | T -idom 90° - szűkített - C - 42-18-42mm | IVAR.IVC41 | IVC41.421842 | 19.87
| 2. Csövek és PRESS fittingek Acél | T -idom 90° - szűkített - C - 42-22-42mm | IVAR.IVC41 | IVC41.422242 | 17.12
| 2. Csövek és PRESS fittingek Acél | T -idom 90° - szűkített - C - 42-28-42mm | IVAR.IVC41 | IVC41.422842 | 17.59
| 2. Csövek és PRESS fittingek Acél | T -idom 90° - szűkített - C - 42-35-42mm | IVAR.IVC41 | IVC41.423542 | 17.59
| 2. Csövek és PRESS fittingek Acél | T -idom 90° - szűkített - C - 54-15-54mm | IVAR.IVC41 | IVC41.541554 | 24.34
| 2. Csövek és PRESS fittingek Acél | T -idom 90° - szűkített - C - 54-18-54mm | IVAR.IVC41 | IVC41.541854 | 24.48
| 2. Csövek és PRESS fittingek Acél | T -idom 90° - szűkített - C - 54-22-54mm | IVAR.IVC41 | IVC41.542254 | 20.01
| 2. Csövek és PRESS fittingek Acél | T -idom 90° - szűkített - C - 54-28-54mm | IVAR.IVC41 | IVC41.542854 | 20.49
| 2. Csövek és PRESS fittingek Acél | T -idom 90° - szűkített - C - 54-35-54mm | IVAR.IVC41 | IVC41.543554 | 21.08
| 2. Csövek és PRESS fittingek Acél | T -idom 90° - szűkített - C - 54-42-54mm | IVAR.IVC41 | IVC41.544254 | 22.28
| 2. Csövek és PRESS fittingek Acél | T -idom 90° - szűkített - C - 76,1-22-76,1mm | IVAR.IVC41 | IVC41.762276 | 65.17
| 2. Csövek és PRESS fittingek Acél | T -idom 90° - szűkített - C - 76,1-28-76,1mm | IVAR.IVC41 | IVC41.762876 | 65.75
| 2. Csövek és PRESS fittingek Acél | T -idom 90° - szűkített - C - 76,1-35-76,1mm | IVAR.IVC41 | IVC41.763576 | 67.07
| 2. Csövek és PRESS fittingek Acél | T -idom 90° - szűkített - C - 76,1-42-76,1mm | IVAR.IVC41 | IVC41.764276 | 68.1
| 2. Csövek és PRESS fittingek Acél | T -idom 90° - szűkített - C - 76,1-54-76,1mm | IVAR.IVC41 | IVC41.765476 | 68.91
| 2. Csövek és PRESS fittingek Acél | T -idom 90° - szűkített - C - 88,9-22-88,9mm | IVAR.IVC41 | IVC41.892289 | 93.57
| 2. Csövek és PRESS fittingek Acél | T -idom 90° - szűkített - C - 88,9-28-88,9mm | IVAR.IVC41 | IVC41.892889 | 94.6
| 2. Csövek és PRESS fittingek Acél | T -idom 90° - szűkített - C - 88,9-35-88,9mm | IVAR.IVC41 | IVC41.893589 | 96.36
| 2. Csövek és PRESS fittingek Acél | T -idom 90° - szűkített - C - 88,9-42-88,9mm | IVAR.IVC41 | IVC41.894289 | 97.97
| 2. Csövek és PRESS fittingek Acél | T -idom 90° - szűkített - C - 88,9-54-88,9mm | IVAR.IVC41 | IVC41.895489 | 99.29
| 2. Csövek és PRESS fittingek Acél | T -idom 90° - szűkített - C - 88,9-76,1-88,9mm | IVAR.IVC41 | IVC41.897689 | 99.73
| 2. Csövek és PRESS fittingek Acél | T -idom 90° - szűkített - C - 108-22-108mm | IVAR.IVC41 | IVC41.10822108 | 114.94
| 2. Csövek és PRESS fittingek Acél | T -idom 90° - szűkített - C - 108-28-108mm | IVAR.IVC41 | IVC41.10828108 | 116.01
| 2. Csövek és PRESS fittingek Acél | T -idom 90° - szűkített - C - 108-35-108mm | IVAR.IVC41 | IVC41.10835108 | 116.89
| 2. Csövek és PRESS fittingek Acél | T -idom 90° - szűkített - C - 108-42-108mm | IVAR.IVC41 | IVC41.10842108 | 117.91
| 2. Csövek és PRESS fittingek Acél | T -idom 90° - szűkített - C - 108-54-108mm | IVAR.IVC41 | IVC41.10854108 | 119.93
| 2. Csövek és PRESS fittingek Acél | T -idom 90° - szűkített - C - 108-76,1-108mm | IVAR.IVC41 | IVC41.10876108 | 120.95
| 2. Csövek és PRESS fittingek Acél | T -idom 90° - szűkített - C - 108-88,9-108mm | IVAR.IVC41 | IVC41.10889108 | 121.8
| 2. Csövek és PRESS fittingek Acél | T -idom 90° - szűkített - C - 15-18-15mm | IVAR.IVC44 | IVC44.151815 | 7.62
| 2. Csövek és PRESS fittingek Acél | T -idom 90° - szűkített - C - 15-22-15mm | IVAR.IVC44 | IVC44.152215 | 8.28
| 2. Csövek és PRESS fittingek Acél | T -idom 90° - szűkített - C - 18-22-18mm | IVAR.IVC44 | IVC44.182218 | 8.69
| 2. Csövek és PRESS fittingek Acél | T -idom 90° - szűkített - C - 22-28-22mm | IVAR.IVC44 | IVC44.222822 | 8.98
| 2. Csövek és PRESS fittingek Acél | T -idom 90° - belső menettel - C - 15-Rp1/2"-15mm | IVAR.IVC42 | IVC42.1512 | 8.1
| 2. Csövek és PRESS fittingek Acél | T -idom 90° - belső menettel - C - 18-Rp1/2"-18mm | IVAR.IVC42 | IVC42.1812 | 8.14
| 2. Csövek és PRESS fittingek Acél | T -idom 90° - belső menettel - C - 22-Rp1/2"-22mm | IVAR.IVC42 | IVC42.2212 | 8.58
| 2. Csövek és PRESS fittingek Acél | T -idom 90° - belső menettel - C - 22-Rp3/4"-22mm | IVAR.IVC42 | IVC42.2234 | 11.8
| 2. Csövek és PRESS fittingek Acél | T -idom 90° - belső menettel - C - 28-Rp1/2"-28mm | IVAR.IVC42 | IVC42.2812 | 9.79
| 2. Csövek és PRESS fittingek Acél | T -idom 90° - belső menettel - C - 28-Rp3/4"-28mm | IVAR.IVC42 | IVC42.2834 | 12.02
| 2. Csövek és PRESS fittingek Acél | T -idom 90° - belső menettel - C - 35-Rp1/2"-35mm | IVAR.IVC42 | IVC42.3512 | 13.05
| 2. Csövek és PRESS fittingek Acél | T -idom 90° - belső menettel - C - 35-Rp3/4"-35mm | IVAR.IVC42 | IVC42.3534 | 16.64
| 2. Csövek és PRESS fittingek Acél | T -idom 90° - belső menettel - C - 42-Rp1/2"-42mm | IVAR.IVC42 | IVC42.4212 | 20.05
| 2. Csövek és PRESS fittingek Acél | T -idom 90° - belső menettel - C - 42-Rp3/4"-42mm | IVAR.IVC42 | IVC42.4234 | 23.27
| 2. Csövek és PRESS fittingek Acél | T -idom 90° - belső menettel - C - 54-Rp1/2"-54mm | IVAR.IVC42 | IVC42.5412 | 23.57
| 2. Csövek és PRESS fittingek Acél | T -idom 90° - belső menettel - C - 54-Rp3/4"-54mm | IVAR.IVC42 | IVC42.5434 | 24.48
| 2. Csövek és PRESS fittingek Acél | T -idom 90° - belső menettel - C - 76,1-Rp3/4"-76,1mm | IVAR.IVC42 | IVC42.7634 | 79.32
| 2. Csövek és PRESS fittingek Acél | T -idom 90° - belső menettel - C - 88,9-Rp3/4"-88,9mm | IVAR.IVC42 | IVC42.8934 | 107.14
| 2. Csövek és PRESS fittingek Acél | T -idom 90° - belső menettel - C - 108-Rp3/4"-108mm | IVAR.IVC42 | IVC42.10834 | 127.15
| 2. Csövek és PRESS fittingek Acél | Kereszt idom 90° - C - 15-15mm | IVAR.IVC45 | IVC45.1515 | 17.74
| 2. Csövek és PRESS fittingek Acél | Kereszt idom 90° - C - 18-15mm | IVAR.IVC45 | IVC45.1815 | 19.65
| 2. Csövek és PRESS fittingek Acél | Kereszt idom 90° - C - 22-15mm | IVAR.IVC45 | IVC45.2215 | 20.67
| 2. Csövek és PRESS fittingek Acél | Kereszt idom 90° - C - 22-18mm | IVAR.IVC45 | IVC45.2218 | 20.97
| 2. Csövek és PRESS fittingek Acél | Kereszt idom 90° - C - 28-15mm | IVAR.IVC45 | IVC45.2815 | 21.92
| 2. Csövek és PRESS fittingek Acél | Kereszt idom 90° - C - 28-18mm | IVAR.IVC45 | IVC45.2818 | 22.21
| 2. Csövek és PRESS fittingek Acél | Kereszt idom 90° - C - 28-22mm | IVAR.IVC45 | IVC45.2822 | 23.6
| 2. Csövek és PRESS fittingek Acél | Kereszt idom 90° - C - 35-22mm | IVAR.IVC45 | IVC45.3522 | 34.67
| 2. Csövek és PRESS fittingek Acél | Kereszt idom 90° - C - 45-22mm | IVAR.IVC45 | IVC45.4222 | 44.97
| 2. Csövek és PRESS fittingek Acél | Kereszt idom 90° - C - 54-22mm | IVAR.IVC45 | IVC45.5422 | 52.71
| 2. Csövek és PRESS fittingek Acél | Átmenet - belső menettel - C - 15mm-Rp3/8" | IVAR.IVC80 | IVC80.1538 | 7.04
| 2. Csövek és PRESS fittingek Acél | Átmenet - belső menettel - C - 15mm-Rp1/2" | IVAR.IVC80 | IVC80.1512 | 6.12
| 2. Csövek és PRESS fittingek Acél | Átmenet - belső menettel - C - 15mm-Rp3/4" | IVAR.IVC80 | IVC80.1534 | 7.33
| 2. Csövek és PRESS fittingek Acél | Átmenet - belső menettel - C - 18mm-Rp1/2" | IVAR.IVC80 | IVC80.1812 | 6.27
| 2. Csövek és PRESS fittingek Acél | Átmenet - belső menettel - C - 18mm-Rp3/4" | IVAR.IVC80 | IVC80.1834 | 7.66
| 2. Csövek és PRESS fittingek Acél | Átmenet - belső menettel - C - 22mm-Rp1/2" | IVAR.IVC80 | IVC80.2212 | 7.88
| 2. Csövek és PRESS fittingek Acél | Átmenet - belső menettel - C - 22mm-Rp3/4" | IVAR.IVC80 | IVC80.2234 | 7.77
| 2. Csövek és PRESS fittingek Acél | Átmenet - belső menettel - C - 22mm-Rp1" | IVAR.IVC80 | IVC80.2210 | 12.06
| 2. Csövek és PRESS fittingek Acél | Átmenet - belső menettel - C - 28mm-Rp1/2" | IVAR.IVC80 | IVC80.2812 | 10.34
| 2. Csövek és PRESS fittingek Acél | Átmenet - belső menettel - C - 28mm-Rp3/4" | IVAR.IVC80 | IVC80.2834 | 10.3
| 2. Csövek és PRESS fittingek Acél | Átmenet - belső menettel - C - 28mm-Rp1" | IVAR.IVC80 | IVC80.2810 | 9.49
| 2. Csövek és PRESS fittingek Acél | Átmenet - belső menettel - C - 35mm-Rp1" | IVAR.IVC80 | IVC80.3510 | 12.94
| 2. Csövek és PRESS fittingek Acél | Átmenet - belső menettel - C - 35mm-Rp5/4" | IVAR.IVC80 | IVC80.3514 | 13.23
| 2. Csövek és PRESS fittingek Acél | Átmenet - belső menettel - C - 42mm-Rp6/4" | IVAR.IVC80 | IVC80.4216 | 13.93
| 2. Csövek és PRESS fittingek Acél | Átmenet - belső menettel - C - 54mm-Rp2" | IVAR.IVC80 | IVC80.5420 | 22.39
| 2. Csövek és PRESS fittingek Acél | Átmenet - külső menettel - C - 15mm-R3/8" | IVAR.IVC81 | IVC81.1538 | 6.08
| 2. Csövek és PRESS fittingek Acél | Átmenet - külső menettel - C - 15mm-R1/2" | IVAR.IVC81 | IVC81.1512 | 6.52
| 2. Csövek és PRESS fittingek Acél | Átmenet - külső menettel - C - 15mm-R3/4" | IVAR.IVC81 | IVC81.1534 | 8.65
| 2. Csövek és PRESS fittingek Acél | Átmenet - külső menettel - C - 18mm-R1/2" | IVAR.IVC81 | IVC81.1812 | 6.67
| 2. Csövek és PRESS fittingek Acél | Átmenet - külső menettel - C - 18mm-R3/4" | IVAR.IVC81 | IVC81.1834 | 7.11
| 2. Csövek és PRESS fittingek Acél | Átmenet - külső menettel - C - 22mm-R1/2" | IVAR.IVC81 | IVC81.2212 | 7.37
| 2. Csövek és PRESS fittingek Acél | Átmenet - külső menettel - C - 22mm-R3/4" | IVAR.IVC81 | IVC81.2234 | 7.22
| 2. Csövek és PRESS fittingek Acél | Átmenet - külső menettel - C - 22mm-R1" | IVAR.IVC81 | IVC81.2210 | 9.97
| 2. Csövek és PRESS fittingek Acél | Átmenet - külső menettel - C - 28mm-R3/4" | IVAR.IVC81 | IVC81.2834 | 11.84
| 2. Csövek és PRESS fittingek Acél | Átmenet - külső menettel - C - 28mm-R1" | IVAR.IVC81 | IVC81.2810 | 9.68
| 2. Csövek és PRESS fittingek Acél | Átmenet - külső menettel - C - 35mm-R1" | IVAR.IVC81 | IVC81.3510 | 15.83
| 2. Csövek és PRESS fittingek Acél | Átmenet - külső menettel - C - 35mm-R5/4" | IVAR.IVC81 | IVC81.3514 | 14
| 2. Csövek és PRESS fittingek Acél | Átmenet - külső menettel - C - 35mm-R6/4" | IVAR.IVC81 | IVC81.3516 | 14.59
| 2. Csövek és PRESS fittingek Acél | Átmenet - külső menettel - C - 42mm-R6/4" | IVAR.IVC81 | IVC81.4216 | 14.81
| 2. Csövek és PRESS fittingek Acél | Átmenet - külső menettel - C - 54mm-R2" | IVAR.IVC81 | IVC81.5420 | 22.91
| 2. Csövek és PRESS fittingek Acél | Átmenet - külső menettel - C - 76,1mm-R2 1/2" | IVAR.IVC81 | IVC81.7622 | 59.34
| 2. Csövek és PRESS fittingek Acél | Átmenet - külső menettel - C - 88,9mm-R3" | IVAR.IVC81 | IVC81.8930 | 84.48
| 2. Csövek és PRESS fittingek Acél | Átmenet - külső menettel - C - 108mm-R4" | IVAR.IVC81 | IVC81.10840 | 109.85
| 2. Csövek és PRESS fittingek Acél | Külső-belsős átmenet - belső menettel - C - 15mm-Rp3/8" | IVAR.IVC86 | IVC86.1538 | 5.68
| 2. Csövek és PRESS fittingek Acél | Külső-belsős átmenet - belső menettel - C - 15mm-Rp1/2" | IVAR.IVC86 | IVC86.1512 | 4.62
| 2. Csövek és PRESS fittingek Acél | Külső-belsős átmenet - belső menettel - C - 18mm-Rp1/2" | IVAR.IVC86 | IVC86.1812 | 5.17
| 2. Csövek és PRESS fittingek Acél | Külső-belsős átmenet - belső menettel - C - 18mm-Rp3/4" | IVAR.IVC86 | IVC86.1834 | 6.19
| 2. Csövek és PRESS fittingek Acél | Külső-belsős átmenet - belső menettel - C - 22mm-Rp1/2" | IVAR.IVC86 | IVC86.2212 | 6.45
| 2. Csövek és PRESS fittingek Acél | Külső-belsős átmenet - belső menettel - C - 22mm-Rp3/4" | IVAR.IVC86 | IVC86.2234 | 7.59
| 2. Csövek és PRESS fittingek Acél | Átmenet - külső menettel és egyoldali bedugó véggel - C - 15mm-R1/2" | IVAR.IVC87 | IVC87.1512 | 6.19
| 2. Csövek és PRESS fittingek Acél | Átmenet - külső menettel és egyoldali bedugó véggel - C - 18mm-R1/2" | IVAR.IVC87 | IVC87.1812 | 6.52
| 2. Csövek és PRESS fittingek Acél | Átmenet - külső menettel és egyoldali bedugó véggel - C -18mm-R3/4" | IVAR.IVC87 | IVC87.1834 | 7.15
| 2. Csövek és PRESS fittingek Acél | Átmenet - külső menettel és egyoldali bedugó véggel - C - 22mm-R1/2" | IVAR.IVC87 | IVC87.2212 | 8.21
| 2. Csövek és PRESS fittingek Acél | Átmenet - külső menettel és egyoldali bedugó véggel - C - 22mm-R3/4" | IVAR.IVC87 | IVC87.2234 | 8.5
| 2. Csövek és PRESS fittingek Acél | Csatlakozó - lapos tömítésre - C - G 3/4"-15mm | IVAR.IVC60 | IVC60.1534 | 9.13
| 2. Csövek és PRESS fittingek Acél | Csatlakozó - lapos tömítésre - C - G 3/4"-18mm | IVAR.IVC60 | IVC60.1834 | 9.42
| 2. Csövek és PRESS fittingek Acél | Csatlakozó - lapos tömítésre - C - G 1"-22mm | IVAR.IVC60 | IVC60.2210 | 10.34
| 2. Csövek és PRESS fittingek Acél | Csatlakozó - lapos tömítésre - C - G 5/4"-28mm | IVAR.IVC60 | IVC60.2814 | 13.38
| 2. Csövek és PRESS fittingek Acél | Csatlakozó - lapos tömítésre - C - G 6/4"-35mm | IVAR.IVC60 | IVC60.3516 | 22.06
| 2. Csövek és PRESS fittingek Acél | Csatlakozó - lapos tömítésre - C - G1 3/4"-42mm | IVAR.IVC60 | IVC60.4218 | 28.74
| 2. Csövek és PRESS fittingek Acél | Csatlakozó - lapos tömítésre - C - G2 3/8"-54mm | IVAR.IVC60 | IVC60.5421 | 34.09
| 2. Csövek és PRESS fittingek Acél | Ív átmenet 90° - külső menettel - C - 15mm-R3/8" | IVAR.IVC83 | IVC83.1538 | 8.98
| 2. Csövek és PRESS fittingek Acél | Ív átmenet 90° - külső menettel - C - 15mm-R1/2" | IVAR.IVC83 | IVC83.1512 | 9.27
| 2. Csövek és PRESS fittingek Acél | Ív átmenet 90° - külső menettel - C - 18mm-R1/2" | IVAR.IVC83 | IVC83.1812 | 9.75
| 2. Csövek és PRESS fittingek Acél | Ív átmenet 90° - külső menettel - C - 22mm-R3/4" | IVAR.IVC83 | IVC83.2234 | 12.46
| 2. Csövek és PRESS fittingek Acél | Ív átmenet 90° - külső menettel - C - 28mm-R1" | IVAR.IVC83 | IVC83.2810 | 15.28
| 2. Csövek és PRESS fittingek Acél | Ív átmenet 90° - külső menettel - C - 35mm-R5/4" | IVAR.IVC83 | IVC83.3514 | 23.27
| 2. Csövek és PRESS fittingek Acél | Ív átmenet 90° - külső menettel - C - 42mm-R6/4" | IVAR.IVC83 | IVC83.4216 | 37.86
| 2. Csövek és PRESS fittingek Acél | Ív átmenet 90° - külső menettel - C - 54mm-R2" | IVAR.IVC83 | IVC83.5420 | 55.68
| 2. Csövek és PRESS fittingek Acél | Ív átmenet 90° - belső menettel - C - 15mm-Rp3/8" | IVAR.IVC82 | IVC82.1538 | 11.55
| 2. Csövek és PRESS fittingek Acél | Ív átmenet 90° - belső menettel - C - 15mm-Rp1/2" | IVAR.IVC82 | IVC82.1512 | 12.32
| 2. Csövek és PRESS fittingek Acél | Ív átmenet 90° - belső menettel - C - 18mm-Rp1/2" | IVAR.IVC82 | IVC82.1812 | 13.08
| 2. Csövek és PRESS fittingek Acél | Ív átmenet 90° - belső menettel - C - 22mm-Rp3/4" | IVAR.IVC82 | IVC82.2234 | 15.69
| 2. Csövek és PRESS fittingek Acél | Ív átmenet 90° - belső menettel - C - 28mm-Rp1/2" | IVAR.IVC82 | IVC82.2812 | 18.11
| 2. Csövek és PRESS fittingek Acél | Könyök átmenet 90° - külső menettel - C - 15mm-R3/8" | IVAR.IVC31 | IVC31.1538 | 7.48
| 2. Csövek és PRESS fittingek Acél | Könyök átmenet 90° - külső menettel - C - 15mm-R1/2" | IVAR.IVC31 | IVC31.1512 | 7.66
| 2. Csövek és PRESS fittingek Acél | Könyök átmenet 90° - külső menettel - C - 18mm-R1/2" | IVAR.IVC31 | IVC31.1812 | 8.17
| 2. Csövek és PRESS fittingek Acél | Könyök átmenet 90° - külső menettel - C - 18mm-R3/4" | IVAR.IVC31 | IVC31.1834 | 9.42
| 2. Csövek és PRESS fittingek Acél | Könyök átmenet 90° - külső menettel - C - 22mm-R3/4" | IVAR.IVC31 | IVC31.2234 | 10.26
| 2. Csövek és PRESS fittingek Acél | Könyök átmenet 90° - belső menettel - C - 15mm-Rp1/2" | IVAR.IVC30 | IVC30.1512 | 11.18
| 2. Csövek és PRESS fittingek Acél | Könyök átmenet 90° - belső menettel - C - 18mm-Rp1/2" | IVAR.IVC30 | IVC30.1812 | 11.73
| 2. Csövek és PRESS fittingek Acél | Könyök átmenet 90° - belső menettel - C - 22mm-Rp1/2" | IVAR.IVC30 | IVC30.2212 | 12.1
| 2. Csövek és PRESS fittingek Acél | Könyök átmenet 90° - belső menettel - C - 22mm-Rp3/4" | IVAR.IVC30 | IVC30.2234 | 12.5
| 2. Csövek és PRESS fittingek Acél | Könyök átmenet 90° - belső menettel - C - 28mm-Rp1/2" | IVAR.IVC30 | IVC30.2812 | 14.37
| 2. Csövek és PRESS fittingek Acél | Karima - press karmantyúval - C - 42mm-DN 40; JN 16 | IVAR.IVC52 | IVC52.42 | 61.36
| 2. Csövek és PRESS fittingek Acél | Karima - press karmantyúval - C - 54mm-DN 50; JN 16 | IVAR.IVC52 | IVC52.54 | 74.18
| 2. Csövek és PRESS fittingek Acél | Karima - press karmantyúval - C - 76,1mm-DN 65; JN 16 | IVAR.IVC52 | IVC52.76 | 107.25
| 2. Csövek és PRESS fittingek Acél | Karima - press karmantyúval - C - 88,9mm-DN 80; JN 16 | IVAR.IVC52 | IVC52.89 | 131.07
| 2. Csövek és PRESS fittingek Acél | Karima - press karmantyúval - C - 108mm-DN 100; JN 16 | IVAR.IVC52 | IVC52.108 | 180.22
| 2. Csövek és PRESS fittingek Acél | Karima - press karmantyúval - C - 42mm-DN 40; JN 6 | IVAR.IVC53 | IVC53.42 | 57.95
| 2. Csövek és PRESS fittingek Acél | Karima - press karmantyúval - C - 54mm-DN 50; JN 6 | IVAR.IVC53 | IVC53.54 | 70.74
| 2. Csövek és PRESS fittingek Acél | Karima - press karmantyúval - C - 76,1mm-DN 65; JN 6 | IVAR.IVC53 | IVC53.76 | 101.27
| 2. Csövek és PRESS fittingek Acél | Karima - press karmantyúval - C - 88,9mm-DN 80; JN 6 | IVAR.IVC53 | IVC53.89 | 122.13
| 2. Csövek és PRESS fittingek Acél | Karima - press karmantyúval - C - 108mm-DN 100; JN 6 | IVAR.IVC53 | IVC53.108 | 171.28
| 2. Csövek és PRESS fittingek Acél | Csatlakozó csavarzat - belső menettel - C - 15mm-Rp1/2" | IVAR.IVC62 | IVC62.1512 | 13.3
| 2. Csövek és PRESS fittingek Acél | Csatlakozó csavarzat - belső menettel - C - 15mm-Rp3/4" | IVAR.IVC62 | IVC62.1534 | 15.17
| 2. Csövek és PRESS fittingek Acél | Csatlakozó csavarzat - belső menettel - C - 18mm-Rp1/2" | IVAR.IVC62 | IVC62.1812 | 15.17
| 2. Csövek és PRESS fittingek Acél | Csatlakozó csavarzat - belső menettel - C - 18mm-Rp3/4" | IVAR.IVC62 | IVC62.1834 | 16.27
| 2. Csövek és PRESS fittingek Acél | Csatlakozó csavarzat - belső menettel - C - 22mm-R3/4" | IVAR.IVC62 | IVC62.2234 | 17.81
| 2. Csövek és PRESS fittingek Acél | Csatlakozó csavarzat - belső menettel - C - 22mm-R1" | IVAR.IVC62 | IVC62.2210 | 20.93
| 2. Csövek és PRESS fittingek Acél | Csatlakozó csavarzat - belső menettel - C - 28mm-R1" | IVAR.IVC62 | IVC62.2810 | 27.09
| 2. Csövek és PRESS fittingek Acél | Csatlakozó csavarzat - belső menettel - C - 35mm-R5/4" | IVAR.IVC62 | IVC62.3514 | 36.4
| 2. Csövek és PRESS fittingek Acél | Csatlakozó csavarzat - belső menettel - C - 42mm-R6/4" | IVAR.IVC62 | IVC62.4216 | 64.8
| 2. Csövek és PRESS fittingek Acél | Csatlakozó csavarzat - belső menettel - C - 54mm-Rp2" | IVAR.IVC62 | IVC62.5420 | 93.68
| 2. Csövek és PRESS fittingek Acél | Csatlakozó csavarzat - külső menettel - C - 15mm-R1/2" | IVAR.IVC64 | IVC64.1512 | 14.26
| 2. Csövek és PRESS fittingek Acél | Csatlakozó csavarzat - külső menettel - C - 15mm-R3/4" | IVAR.IVC64 | IVC64.1534 | 16.27
| 2. Csövek és PRESS fittingek Acél | Csatlakozó csavarzat - külső menettel - C - 18mm-R1/2" | IVAR.IVC64 | IVC64.1812 | 15.17
| 2. Csövek és PRESS fittingek Acél | Csatlakozó csavarzat - külső menettel - C - 18mm-R3/4" | IVAR.IVC64 | IVC64.1834 | 16.71
| 2. Csövek és PRESS fittingek Acél | Csatlakozó csavarzat - külső menettel - C - 22mm-R1/2" | IVAR.IVC64 | IVC64.2212 | 16.27
| 2. Csövek és PRESS fittingek Acél | Csatlakozó csavarzat - külső menettel - C - 22mm-R3/4" | IVAR.IVC64 | IVC64.2234 | 17.34
| 2. Csövek és PRESS fittingek Acél | Csatlakozó csavarzat - külső menettel - C - 22mm-R1" | IVAR.IVC64 | IVC64.2210 | 20.93
| 2. Csövek és PRESS fittingek Acél | Csatlakozó csavarzat - külső menettel - C - 28mm-R1" | IVAR.IVC64 | IVC64.2810 | 24.01
| 2. Csövek és PRESS fittingek Acél | Csatlakozó csavarzat - külső menettel - C - 35mm-R5/4" | IVAR.IVC64 | IVC64.3514 | 32.51
| 2. Csövek és PRESS fittingek Acél | Csatlakozó csavarzat - külső menettel - C - 42mm-R6/4" | IVAR.IVC64 | IVC64.4216 | 49.59
| 2. Csövek és PRESS fittingek Acél | Csatlakozó csavarzat - külső menettel - C - 54mm-R2" | IVAR.IVC64 | IVC64.5420 | 105.34
| 2. Csövek és PRESS fittingek Acél | Kupak cső PRESS - C - 15mm | IVAR.IVC50 | IVC50.15 | 4.33
| 2. Csövek és PRESS fittingek Acél | Kupak cső PRESS - C - 18mm | IVAR.IVC50 | IVC50.18 | 4.62
| 2. Csövek és PRESS fittingek Acél | Kupak cső PRESS - C - 22mm | IVAR.IVC50 | IVC50.22 | 5.09
| 2. Csövek és PRESS fittingek Acél | Kupak cső PRESS - C - 28mm | IVAR.IVC50 | IVC50.28 | 7.33
| 2. Csövek és PRESS fittingek Acél | Kupak cső PRESS - C - 35mm | IVAR.IVC50 | IVC50.35 | 8.65
| 2. Csövek és PRESS fittingek Acél | Kupak cső PRESS - C - 42mm | IVAR.IVC50 | IVC50.42 | 13.6
| 2. Csövek és PRESS fittingek Acél | Kupak cső PRESS - C - 54mm | IVAR.IVC50 | IVC50.54 | 14.77
| 2. Csövek és PRESS fittingek Acél | Kupak cső PRESS - C - 76,1mm | IVAR.IVC50 | IVC50.76 | 27.78
| 2. Csövek és PRESS fittingek Acél | Kupak cső PRESS - C - 88,9mm | IVAR.IVC50 | IVC50.89 | 34.64
| 2. Csövek és PRESS fittingek Acél | Kupak cső PRESS - C - 108mm | IVAR.IVC50 | IVC50.108 | 50.07
| 2. Csövek és PRESS fittingek Acél | PRESS dugó idomhoz - C - 15mm | IVAR.IVC51 | IVC51.15 | 3.67
| 2. Csövek és PRESS fittingek Acél | PRESS dugó idomhoz - C - 18mm | IVAR.IVC51 | IVC51.18 | 3.81
| 2. Csövek és PRESS fittingek Acél | PRESS dugó idomhoz - C - 22mm | IVAR.IVC51 | IVC51.22 | 4.18
| 2. Csövek és PRESS fittingek Acél | PRESS dugó idomhoz - C - 28mm | IVAR.IVC51 | IVC51.28 | 6.12
| 2. Csövek és PRESS fittingek Acél | PRESS dugó idomhoz - C - 35mm | IVAR.IVC51 | IVC51.35 | 7.33
| 2. Csövek és PRESS fittingek Acél | PRESS dugó idomhoz - C - 42mm | IVAR.IVC51 | IVC51.42 | 10.15
| 2. Csövek és PRESS fittingek Acél | PRESS dugó idomhoz - C - 54mm | IVAR.IVC51 | IVC51.54 | 10.74
| 2. Csövek és PRESS fittingek Acél | PRESS dugó idomhoz - C - 76,1mm | IVAR.IVC51 | IVC51.76 | 23.75
| 2. Csövek és PRESS fittingek Acél | PRESS dugó idomhoz - C - 88,9mm | IVAR.IVC51 | IVC51.89 | 30.6
| 2. Csövek és PRESS fittingek Acél | PRESS dugó idomhoz - C - 108mm | IVAR.IVC51 | IVC51.108 | 43.29
| 2. Csövek és PRESS fittingek Acél | Ív idom 90° - C - 15mm | IVAR.IVC70 | IVC70.15 | 3.12
| 2. Csövek és PRESS fittingek Acél | Ív idom 90° - C - 18mm | IVAR.IVC70 | IVC70.18 | 3.41
| 2. Csövek és PRESS fittingek Acél | Ív idom 90° - C - 22mm | IVAR.IVC70 | IVC70.22 | 3.56
| 2. Csövek és PRESS fittingek Acél | Ív idom 90° - C - 28mm | IVAR.IVC70 | IVC70.28 | 4.14
| 2. Csövek és PRESS fittingek Acél | Ív idom 90° - C - 35mm | IVAR.IVC70 | IVC70.35 | 8.03
| 2. Csövek és PRESS fittingek Acél | Ív idom 90° - C - 42mm | IVAR.IVC70 | IVC70.42 | 12.5
| 2. Csövek és PRESS fittingek Acél | Ív idom 90° - C - 54mm | IVAR.IVC70 | IVC70.54 | 16.79
| 2. Csövek és PRESS fittingek Acél | Ív idom 90° - C - 76,1mm | IVAR.IVC70 | IVC70.76 | 77.15
| 2. Csövek és PRESS fittingek Acél | Ív idom 90° - C - 88,9mm | IVAR.IVC70 | IVC70.89 | 92.8
| 2. Csövek és PRESS fittingek Acél | Ív idom 90° - C - 108mm | IVAR.IVC70 | IVC70.108 | 118.02
| 2. Csövek és PRESS fittingek Acél | Kerülő idom - C - 15mm | IVAR.IVC76 | IVC76.15 | 6.96
| 2. Csövek és PRESS fittingek Acél | Kerülő idom - C - 18mm | IVAR.IVC76 | IVC76.18 | 7.4
| 2. Csövek és PRESS fittingek Acél | Kerülő idom - C - 22mm | IVAR.IVC76 | IVC76.22 | 7.92
| 2. Csövek és PRESS fittingek Acél | Kerülő idom - C - 28mm | IVAR.IVC76 | IVC76.28 | 9.27
| 2. Csövek és PRESS fittingek Acél | Rövid kerülő idom - C - 15mm | IVAR.IVC77 | IVC77.15 | 3.89
| 2. Csövek és PRESS fittingek Acél | Rövid kerülő idom - C - 18mm | IVAR.IVC77 | IVC77.18 | 4.22
| 2. Csövek és PRESS fittingek Acél | Rövid kerülő idom - C - 22mm | IVAR.IVC77 | IVC77.22 | 4.76
| 2. Csövek és PRESS fittingek Acél | Rövid kerülő idom - C - 28mm | IVAR.IVC77 | IVC77.28 | 5.72
| 2. Csövek és PRESS fittingek Acél | Installációs box IVAR.C-STEEL - radiátorok csatlakoztatásához típus VK és M - 15mm | IVAR.IVC99 | IVC99.1515 | 22.25
| 2. Csövek és PRESS fittingek Acél | Leágazó idom - egyoldali - C - 15-15mm | IVAR.IVC91 | IVC91.1515 | 34.93
| 2. Csövek és PRESS fittingek Acél | Leágazó idom - egyoldali - C - 18-15mm | IVAR.IVC91 | IVC91.1815 | 36.07
| 2. Csövek és PRESS fittingek Acél | Leágazó idom - egyoldali - C - 22-15mm | IVAR.IVC91 | IVC91.2215 | 39.14
| 2. Csövek és PRESS fittingek Acél | Leágazó idom - egyoldali - C - 28-15mm | IVAR.IVC91 | IVC91.2815 | 40.57
| 2. Csövek és PRESS fittingek Acél | Leágazó idom - párhuzamos - C - 15-15mm | IVAR.IVC90 | IVC90.1515 | 51.28
| 2. Csövek és PRESS fittingek Acél | Leágazó idom - párhuzamos - C - 18-15mm | IVAR.IVC90 | IVC90.1815 | 54.76
| 2. Csövek és PRESS fittingek Acél | Leágazó idom - párhuzamos - C - 22-15mm | IVAR.IVC90 | IVC90.2215 | 56.04
| 2. Csövek és PRESS fittingek Acél | Leágazó idom - párhuzamos - C - 28-15mm | IVAR.IVC90 | IVC90.2815 | 60.26
| 2. Csövek és PRESS fittingek Acél | Leágazó idom - párhuzamos - C - 35-15mm | IVAR.IVC90 | IVC90.3515 | 67.33
| 2. Csövek és PRESS fittingek Acél | Golyóscsap - préselhető - 15mm | IVAR.C 100 L | IVC100L015 | 38.34
| 2. Csövek és PRESS fittingek Acél | Golyóscsap - préselhető - 18mm | IVAR.C 100 L | IVC100L018 | 39.8
| 2. Csövek és PRESS fittingek Acél | Golyóscsap - préselhető - 22mm | IVAR.C 100 L | IVC100L022 | 45.19
| 2. Csövek és PRESS fittingek Acél | Golyóscsap - préselhető - 28mm | IVAR.C 100 L | IVC100L028 | 61.28
| 2. Csövek és PRESS fittingek Acél | Golyóscsap - préselhető - 35mm | IVAR.C 100 L | IVC100L035 | 94.31
| 2. Csövek és PRESS fittingek Acél | Golyóscsap - préselhető - 42mm | IVAR.C 100 L | IVC100L042 | 157.39
| 2. Csövek és PRESS fittingek Acél | Golyóscsap - préselhető - 54mm | IVAR.C 100 L | IVC100L054 | 225.12
| 2. Csövek és PRESS fittingek Acél | Cső IVAR.INOX - rozsdamentes acél AISI 316 L - 15mm; 1mm - 6m | IVAR.IVINT | IVINT.15 | 10.33
| 2. Csövek és PRESS fittingek Acél | Cső IVAR.INOX - rozsdamentes acél AISI 316 L - 18mm; 1mm - 6m | IVAR.IVINT | IVINT.18 | 11.81
| 2. Csövek és PRESS fittingek Acél | Cső IVAR.INOX - rozsdamentes acél AISI 316 L - 22mm; 1,2mm - 6m | IVAR.IVINT | IVINT.22 | 17.42
| 2. Csövek és PRESS fittingek Acél | Cső IVAR.INOX - rozsdamentes acél AISI 316 L - 28mm; 1,2mm - 6m | IVAR.IVINT | IVINT.28 | 21.33
| 2. Csövek és PRESS fittingek Acél | Cső IVAR.INOX - rozsdamentes acél AISI 316 L - 35mm; 1,5mm - 6m | IVAR.IVINT | IVINT.35 | 32.46
| 2. Csövek és PRESS fittingek Acél | Cső IVAR.INOX - rozsdamentes acél AISI 316 L - 42mm; 1,5mm - 6m | IVAR.IVINT | IVINT.42 | 38.76
| 2. Csövek és PRESS fittingek Acél | Cső IVAR.INOX - rozsdamentes acél AISI 316 L - 54mm; 1,5mm - 6m | IVAR.IVINT | IVINT.54 | 49.92
| 2. Csövek és PRESS fittingek Acél | Cső IVAR.INOX - rozsdamentes acél AISI 316 L - 76,1mm; 2mm - 6m | IVAR.IVINT | IVINT.76 | 95.82
| 2. Csövek és PRESS fittingek Acél | Cső IVAR.INOX - rozsdamentes acél AISI 316 L - 88,9mm; 2mm - 6m | IVAR.IVINT | IVINT.89 | 109.22
| 2. Csövek és PRESS fittingek Acél | Cső IVAR.INOX - rozsdamentes acél AISI 316 L - 108mm; 2mm - 6m | IVAR.IVINT | IVINT.108 | 136.51
| 2. Csövek és PRESS fittingek Acél | Cső IVAR.INOX - rozsdamentes acél AISI 304 L - 15mm; 1mm - 6m | IVAR.IVINT4 | IVINT4.15 | 7.4
| 2. Csövek és PRESS fittingek Acél | Cső IVAR.INOX - rozsdamentes acél AISI 304 L - 18mm; 1mm - 6m | IVAR.IVINT4 | IVINT4.18 | 8.67
| 2. Csövek és PRESS fittingek Acél | Cső IVAR.INOX - rozsdamentes acél AISI 304 L - 22mm; 1,2mm - 6m | IVAR.IVINT4 | IVINT4.22 | 12.18
| 2. Csövek és PRESS fittingek Acél | Cső IVAR.INOX - rozsdamentes acél AISI 304 L - 28mm; 1,2mm - 6m | IVAR.IVINT4 | IVINT4.28 | 15.49
| 2. Csövek és PRESS fittingek Acél | Cső IVAR.INOX - rozsdamentes acél AISI 304 L - 35mm; 1,5mm - 6m | IVAR.IVINT4 | IVINT4.35 | 24
| 2. Csövek és PRESS fittingek Acél | Cső IVAR.INOX - rozsdamentes acél AISI 304 L - 42mm; 1,5mm - 6m | IVAR.IVINT4 | IVINT4.42 | 28.49
| 2. Csövek és PRESS fittingek Acél | Cső IVAR.INOX - rozsdamentes acél AISI 304 L - 54mm; 1,5mm - 6m | IVAR.IVINT4 | IVINT4.54 | 36.75
| 2. Csövek és PRESS fittingek Acél | Cső IVAR.INOX - rozsdamentes acél AISI 304 L - 76,1mm; 2mm - 6m | IVAR.IVINT4 | IVINT4.76 | 68.97
| 2. Csövek és PRESS fittingek Acél | Cső IVAR.INOX - rozsdamentes acél AISI 304 L - 88,9mm; 2mm - 6m | IVAR.IVINT4 | IVINT4.89 | 80.9
| 2. Csövek és PRESS fittingek Acél | Cső IVAR.INOX - rozsdamentes acél AISI 304 L - 108mm; 2mm - 6m | IVAR.IVINT4 | IVINT4.108 | 98.48
| 2. Csövek és PRESS fittingek Acél | Karmantyú - N - 15mm | IVAR.IVN10 | IVN10.15 | 5.06
| 2. Csövek és PRESS fittingek Acél | Karmantyú - N - 18mm | IVAR.IVN10 | IVN10.18 | 5.42
| 2. Csövek és PRESS fittingek Acél | Karmantyú - N - 22mm | IVAR.IVN10 | IVN10.22 | 6.56
| 2. Csövek és PRESS fittingek Acél | Karmantyú - N - 28mm | IVAR.IVN10 | IVN10.28 | 7.84
| 2. Csövek és PRESS fittingek Acél | Karmantyú - N - 35mm | IVAR.IVN10 | IVN10.35 | 9.09
| 2. Csövek és PRESS fittingek Acél | Karmantyú - N - 42mm | IVAR.IVN10 | IVN10.42 | 11.84
| 2. Csövek és PRESS fittingek Acél | Karmantyú - N - 54mm | IVAR.IVN10 | IVN10.54 | 14.92
| 2. Csövek és PRESS fittingek Acél | Karmantyú - N - 76,1mm | IVAR.IVN10 | IVN10.76 | 75.98
| 2. Csövek és PRESS fittingek Acél | Karmantyú - N - 88,9mm | IVAR.IVN10 | IVN10.89 | 86.83
| 2. Csövek és PRESS fittingek Acél | Karmantyú - N - 108mm | IVAR.IVN10 | IVN10.108 | 110.32
| 2. Csövek és PRESS fittingek Acél | Karmantyú - áttolós - N - 15mm | IVAR.IVN11 | IVN11.15 | 8.83
| 2. Csövek és PRESS fittingek Acél | Karmantyú - áttolós - N - 18mm | IVAR.IVN11 | IVN11.18 | 9.2
| 2. Csövek és PRESS fittingek Acél | Karmantyú - áttolós - N - 22mm | IVAR.IVN11 | IVN11.22 | 10.41
| 2. Csövek és PRESS fittingek Acél | Karmantyú - áttolós - N - 28mm | IVAR.IVN11 | IVN11.28 | 12.24
| 2. Csövek és PRESS fittingek Acél | Karmantyú - áttolós - N - 35mm | IVAR.IVN11 | IVN11.35 | 13.67
| 2. Csövek és PRESS fittingek Acél | Karmantyú - áttolós - N - 42mm | IVAR.IVN11 | IVN11.42 | 15.83
| 2. Csövek és PRESS fittingek Acél | Karmantyú - áttolós - N - 54mm | IVAR.IVN11 | IVN11.54 | 20.16
| 2. Csövek és PRESS fittingek Acél | Karmantyú - áttolós - N - 76,1mm | IVAR.IVN11 | IVN11.76 | 113.22
| 2. Csövek és PRESS fittingek Acél | Karmantyú - áttolós - N - 88,9mm | IVAR.IVN11 | IVN11.89 | 127.84
| 2. Csövek és PRESS fittingek Acél | Karmantyú - áttolós - N - 108mm | IVAR.IVN11 | IVN11.108 | 153.39
| 2. Csövek és PRESS fittingek Acél | Ív 90° - N - 15mm | IVAR.IVN20 | IVN20.15 | 7.18
| 2. Csövek és PRESS fittingek Acél | Ív 90° - N - 18mm | IVAR.IVN20 | IVN20.18 | 8.54
| 2. Csövek és PRESS fittingek Acél | Ív 90° - N - 22mm | IVAR.IVN20 | IVN20.22 | 9.82
| 2. Csövek és PRESS fittingek Acél | Ív 90° - N - 28mm | IVAR.IVN20 | IVN20.28 | 12.43
| 2. Csövek és PRESS fittingek Acél | Ív 90° - N - 35mm | IVAR.IVN20 | IVN20.35 | 19.54
| 2. Csövek és PRESS fittingek Acél | Ív 90° - N - 42mm | IVAR.IVN20 | IVN20.42 | 35.85
| 2. Csövek és PRESS fittingek Acél | Ív 90° - N - 54mm | IVAR.IVN20 | IVN20.54 | 48.97
| 2. Csövek és PRESS fittingek Acél | Ív 90° - N - 76,1mm | IVAR.IVN20 | IVN20.76 | 117.58
| 2. Csövek és PRESS fittingek Acél | Ív 90° - N - 88,9mm | IVAR.IVN20 | IVN20.89 | 142.95
| 2. Csövek és PRESS fittingek Acél | Ív 90° - N - 108mm | IVAR.IVN20 | IVN20.108 | 195.39
| 2. Csövek és PRESS fittingek Acél | Szűkítő - külső-belső - N - 18-15mm | IVAR.IVN12 | IVN12.1815 | 5.94
| 2. Csövek és PRESS fittingek Acél | Szűkítő - külső-belső - N - 22-15mm | IVAR.IVN12 | IVN12.2215 | 6.78
| 2. Csövek és PRESS fittingek Acél | Szűkítő - külső-belső - N - 22-18mm | IVAR.IVN12 | IVN12.2218 | 7.22
| 2. Csövek és PRESS fittingek Acél | Szűkítő - külső-belső - N - 28-15mm | IVAR.IVN12 | IVN12.2815 | 8.72
| 2. Csövek és PRESS fittingek Acél | Szűkítő - külső-belső - N - 28-18mm | IVAR.IVN12 | IVN12.2818 | 8.58
| 2. Csövek és PRESS fittingek Acél | Szűkítő - külső-belső - N - 28-22mm | IVAR.IVN12 | IVN12.2822 | 8.47
| 2. Csövek és PRESS fittingek Acél | Szűkítő - külső-belső - N - 35-15mm | IVAR.IVN12 | IVN12.3515 | 15.76
| 2. Csövek és PRESS fittingek Acél | Szűkítő - külső-belső - N - 35-18mm | IVAR.IVN12 | IVN12.3518 | 16.24
| 2. Csövek és PRESS fittingek Acél | Szűkítő - külső-belső - N - 35-22mm | IVAR.IVN12 | IVN12.3522 | 11.14
| 2. Csövek és PRESS fittingek Acél | Szűkítő - külső-belső - N - 35-28mm | IVAR.IVN12 | IVN12.3528 | 11.66
| 2. Csövek és PRESS fittingek Acél | Szűkítő - külső-belső - N - 42-15mm | IVAR.IVN12 | IVN12.4215 | 29.65
| 2. Csövek és PRESS fittingek Acél | Szűkítő - külső-belső - N - 42-18mm | IVAR.IVN12 | IVN12.4218 | 29.98
| 2. Csövek és PRESS fittingek Acél | Szűkítő - külső-belső - N - 42-22mm | IVAR.IVN12 | IVN12.4222 | 20.67
| 2. Csövek és PRESS fittingek Acél | Szűkítő - külső-belső - N - 42-28mm | IVAR.IVN12 | IVN12.4228 | 21.19
| 2. Csövek és PRESS fittingek Acél | Szűkítő - külső-belső - N - 42-35mm | IVAR.IVN12 | IVN12.4235 | 12.32
| 2. Csövek és PRESS fittingek Acél | Szűkítő - külső-belső - N - 54-15mm | IVAR.IVN12 | IVN12.5415 | 32.84
| 2. Csövek és PRESS fittingek Acél | Szűkítő - külső-belső - N - 54-18mm | IVAR.IVN12 | IVN12.5418 | 33.1
| 2. Csövek és PRESS fittingek Acél | Szűkítő - külső-belső - N - 54-22mm | IVAR.IVN12 | IVN12.5422 | 33.35
| 2. Csövek és PRESS fittingek Acél | Szűkítő - külső-belső - N - 54-28mm | IVAR.IVN12 | IVN12.5428 | 34.82
| 2. Csövek és PRESS fittingek Acél | Szűkítő - külső-belső - N - 54-35mm | IVAR.IVN12 | IVN12.5435 | 24.56
| 2. Csövek és PRESS fittingek Acél | Szűkítő - külső-belső - N - 54-42mm | IVAR.IVN12 | IVN12.5442 | 14.84
| 2. Csövek és PRESS fittingek Acél | Szűkítő - külső-belső - N - 76,1-42mm | IVAR.IVN12 | IVN12.7642 | 62.97
| 2. Csövek és PRESS fittingek Acél | Szűkítő - külső-belső - N - 76,1-54mm | IVAR.IVN12 | IVN12.7654 | 65.17
| 2. Csövek és PRESS fittingek Acél | Szűkítő - külső-belső - N - 88,9-54mm | IVAR.IVN12 | IVN12.8954 | 70.3
| 2. Csövek és PRESS fittingek Acél | Szűkítő - külső-belső - N - 88,9-76,1mm | IVAR.IVN12 | IVN12.8976 | 95.88
| 2. Csövek és PRESS fittingek Acél | Szűkítő - külső-belső - N - 108-54mm | IVAR.IVN12 | IVN12.10854 | 73.89
| 2. Csövek és PRESS fittingek Acél | Szűkítő - külső-belső - N - 108-76,1mm | IVAR.IVN12 | IVN12.10876 | 99.55
| 2. Csövek és PRESS fittingek Acél | Szűkítő - külső-belső - N - 108-88,9mm | IVAR.IVN12 | IVN12.10889 | 110.32
| 2. Csövek és PRESS fittingek Acél | Ív 90° - külső-belsős - N - 15mm | IVAR.IVN21 | IVN21.15 | 7.33
| 2. Csövek és PRESS fittingek Acél | Ív 90° - külső-belsős - N - 18mm | IVAR.IVN21 | IVN21.18 | 8.36
| 2. Csövek és PRESS fittingek Acél | Ív 90° - külső-belsős - N - 22mm | IVAR.IVN21 | IVN21.22 | 9.79
| 2. Csövek és PRESS fittingek Acél | Ív 90° - külső-belsős - N - 28mm | IVAR.IVN21 | IVN21.28 | 12.21
| 2. Csövek és PRESS fittingek Acél | Ív 90° - külső-belsős - N - 35mm | IVAR.IVN21 | IVN21.35 | 19.17
| 2. Csövek és PRESS fittingek Acél | Ív 90° - külső-belsős - N - 42mm | IVAR.IVN21 | IVN21.42 | 34.2
| 2. Csövek és PRESS fittingek Acél | Ív 90° - külső-belsős - N - 54mm | IVAR.IVN21 | IVN21.54 | 47.54
| 2. Csövek és PRESS fittingek Acél | Ív 90° - külső-belsős - N - 76,1mm | IVAR.IVN21 | IVN21.76 | 117.58
| 2. Csövek és PRESS fittingek Acél | Ív 90° - külső-belsős - N - 88,9mm | IVAR.IVN21 | IVN21.89 | 142.95
| 2. Csövek és PRESS fittingek Acél | Ív 90° - külső-belsős - N - 108mm | IVAR.IVN21 | IVN21.108 | 195.39
| 2. Csövek és PRESS fittingek Acél | Ív 45° - N - 15mm | IVAR.IVN22 | IVN22.15 | 9.79
| 2. Csövek és PRESS fittingek Acél | Ív 45° - N - 18mm | IVAR.IVN22 | IVN22.18 | 10.45
| 2. Csövek és PRESS fittingek Acél | Ív 45° - N - 22mm | IVAR.IVN22 | IVN22.22 | 12.17
| 2. Csövek és PRESS fittingek Acél | Ív 45° - N - 28mm | IVAR.IVN22 | IVN22.28 | 14.18
| 2. Csövek és PRESS fittingek Acél | Ív 45° - N - 35mm | IVAR.IVN22 | IVN22.35 | 18.25
| 2. Csövek és PRESS fittingek Acél | Ív 45° - N - 42mm | IVAR.IVN22 | IVN22.42 | 29.36
| 2. Csövek és PRESS fittingek Acél | Ív 45° - N - 54mm | IVAR.IVN22 | IVN22.54 | 38.12
| 2. Csövek és PRESS fittingek Acél | Ív 45° - N - 76,1mm | IVAR.IVN22 | IVN22.76 | 112.19
| 2. Csövek és PRESS fittingek Acél | Ív 45° - N - 88,9mm | IVAR.IVN22 | IVN22.89 | 133.89
| 2. Csövek és PRESS fittingek Acél | Ív 45° - N - 108mm | IVAR.IVN22 | IVN22.108 | 182.75
| 2. Csövek és PRESS fittingek Acél | Ív 45° - külső-belsős - N - 15mm | IVAR.IVN23 | IVN23.15 | 9.86
| 2. Csövek és PRESS fittingek Acél | Ív 45° - külső-belsős - N - 18mm | IVAR.IVN23 | IVN23.18 | 10.45
| 2. Csövek és PRESS fittingek Acél | Ív 45° - külső-belsős - N - 22mm | IVAR.IVN23 | IVN23.22 | 12.06
| 2. Csövek és PRESS fittingek Acél | Ív 45° - külső-belsős - N - 28mm | IVAR.IVN23 | IVN23.28 | 14.11
| 2. Csövek és PRESS fittingek Acél | Ív 45° - külső-belsős - N - 35mm | IVAR.IVN23 | IVN23.35 | 17.23
| 2. Csövek és PRESS fittingek Acél | Ív 45° - külső-belsős - N - 42mm | IVAR.IVN23 | IVN23.42 | 27.78
| 2. Csövek és PRESS fittingek Acél | Ív 45° - külső-belsős - N - 54mm | IVAR.IVN23 | IVN23.54 | 36.14
| 2. Csövek és PRESS fittingek Acél | Ív 45° - külső-belsős - N - 76,1mm | IVAR.IVN23 | IVN23.76 | 103.1
| 2. Csövek és PRESS fittingek Acél | Ív 45° - külső-belsős - N - 88,9mm | IVAR.IVN23 | IVN23.89 | 123.04
| 2. Csövek és PRESS fittingek Acél | Ív 45° - külső-belsős - N - 108mm | IVAR.IVN23 | IVN23.108 | 168.31
| 2. Csövek és PRESS fittingek Acél | T -idom 90° - külső menettel - N - 15-R1/2"-15mm | IVAR.IVN43 | IVN43.151215 | 15.65
| 2. Csövek és PRESS fittingek Acél | T -idom 90° - külső menettel - N - 18-R1/2"-18mm | IVAR.IVN43 | IVN43.181218 | 16.27
| 2. Csövek és PRESS fittingek Acél | T -idom 90° - külső menettel - N - 22-R3/4"-22mm | IVAR.IVN43 | IVN43.223422 | 18.44
| 2. Csövek és PRESS fittingek Acél | T -idom 90° - külső menettel - N - 28-R1"-28mm | IVAR.IVN43 | IVN43.281028 | 24.08
| 2. Csövek és PRESS fittingek Acél | T -idom 90° - külső menettel - N - 35-R5/4"-35mm | IVAR.IVN43 | IVN43.351435 | 30.71
| 2. Csövek és PRESS fittingek Acél | T -idom 90° - belső menettel - N - 15-Rp1/2"-15mm | IVAR.IVN42 | IVN42.151215 | 15.65
| 2. Csövek és PRESS fittingek Acél | T -idom 90° - belső menettel - N - 18-Rp1/2"-18mm | IVAR.IVN42 | IVN42.181218 | 16.27
| 2. Csövek és PRESS fittingek Acél | T -idom 90° - belső menettel - N - 18-Rp3/4"-18mm | IVAR.IVN42 | IVN42.183418 | 16.9
| 2. Csövek és PRESS fittingek Acél | T -idom 90° - belső menettel - N - 22-Rp1/2"-22mm | IVAR.IVN42 | IVN42.221222 | 16.9
| 2. Csövek és PRESS fittingek Acél | T -idom 90° - belső menettel - N - 22-Rp3/4"-22mm | IVAR.IVN42 | IVN42.223422 | 18.44
| 2. Csövek és PRESS fittingek Acél | T -idom 90° - belső menettel - N - 28-Rp1/2"-28mm | IVAR.IVN42 | IVN42.281228 | 19.39
| 2. Csövek és PRESS fittingek Acél | T -idom 90° - belső menettel - N - 28-Rp3/4"-28mm | IVAR.IVN42 | IVN42.283428 | 20.01
| 2. Csövek és PRESS fittingek Acél | T -idom 90° - belső menettel - N - 28-Rp1"-28mm | IVAR.IVN42 | IVN42.281028 | 24.08
| 2. Csövek és PRESS fittingek Acél | T -idom 90° - belső menettel - N - 35-Rp1/2"-35mm | IVAR.IVN42 | IVN42.351235 | 22.32
| 2. Csövek és PRESS fittingek Acél | T -idom 90° - belső menettel - N - 35-Rp3/4"-35mm | IVAR.IVN42 | IVN42.353435 | 25.11
| 2. Csövek és PRESS fittingek Acél | T -idom 90° - belső menettel - N - 35-Rp5/4"-35mm | IVAR.IVN42 | IVN42.351435 | 30.71
| 2. Csövek és PRESS fittingek Acél | T -idom 90° - belső menettel - N - 42-Rp1/2"-42mm | IVAR.IVN42 | IVN42.421242 | 27.12
| 2. Csövek és PRESS fittingek Acél | T - idom 90° - belső menettel - N - 42-Rp6/4"-42mm | IVAR.IVN42 | IVN42.421642 | 34.86
| 2. Csövek és PRESS fittingek Acél | T -idom 90° - belső menettel - N - 42-Rp3/4"-42mm | IVAR.IVN42 | IVN42.423442 | 33.32
| 2. Csövek és PRESS fittingek Acél | T -idom 90° - belső menettel - N - 54-Rp1/2"-54mm | IVAR.IVN42 | IVN42.541254 | 30.71
| 2. Csövek és PRESS fittingek Acél | T -idom 90° - belső menettel - N - 54-Rp3/4"-54mm | IVAR.IVN42 | IVN42.543454 | 37.97
| 2. Csövek és PRESS fittingek Acél | T -idom 90° - belső menettel - N - 54-Rp2"-54mm | IVAR.IVN42 | IVN42.542054 | 59.05
| 2. Csövek és PRESS fittingek Acél | T -idom 90° - belső menettel - N - 76,1-Rp3/4"-76,1mm | IVAR.IVN42 | IVN42.763476 | 174.83
| 2. Csövek és PRESS fittingek Acél | T -idom 90° - belső menettel - N - 76,1-Rp2"-76,1mm | IVAR.IVN42 | IVN42.762076 | 193.31
| 2. Csövek és PRESS fittingek Acél | T -idom 90° - belső menettel - N - 88,9-Rp3/4"-88,9mm | IVAR.IVN42 | IVN42.893489 | 190.01
| 2. Csövek és PRESS fittingek Acél | T -idom 90° - belső menettel - N - 88,9-Rp2"-88,9mm | IVAR.IVN42 | IVN42.892089 | 201.77
| 2. Csövek és PRESS fittingek Acél | T -idom 90° - belső menettel - N - 108-Rp3/4"-108mm | IVAR.IVN42 | IVN42.10834108 | 228.64
| 2. Csövek és PRESS fittingek Acél | T -idom 90° - belső menettel - N - 108-Rp2"-108mm | IVAR.IVN42 | IVN42.10820108 | 243.81
| 2. Csövek és PRESS fittingek Acél | Külső-belsős átmenet - belső menettel - N - 15mm-Rp1/2" | IVAR.IVN86 | IVN86.1512 | 10.08
| 2. Csövek és PRESS fittingek Acél | Külső-belsős átmenet - belső menettel - N - 18mm-Rp1/2" | IVAR.IVN86 | IVN86.1812 | 10.7
| 2. Csövek és PRESS fittingek Acél | Külső-belsős átmenet - belső menettel - N - 18mm-Rp3/4" | IVAR.IVN86 | IVN86.1834 | 13.16
| 2. Csövek és PRESS fittingek Acél | Külső-belsős átmenet - belső menettel - N - 22mm-Rp1/2" | IVAR.IVN86 | IVN86.2212 | 12.24
| 2. Csövek és PRESS fittingek Acél | Külső-belsős átmenet - belső menettel - N - 22mm-Rp3/4" | IVAR.IVN86 | IVN86.2234 | 13.63
| 2. Csövek és PRESS fittingek Acél | Külső-belsős átmenet - belső menettel - N - 28mm-Rp1" | IVAR.IVN86 | IVN86.2810 | 21.55
| 2. Csövek és PRESS fittingek Acél | Külső-belsős átmenet - belső menettel - N - 35mm-Rp5/4" | IVAR.IVN86 | IVN86.3514 | 23.57
| 2. Csövek és PRESS fittingek Acél | Külső-belsős átmenet - belső menettel - N - 42mm-Rp6/4" | IVAR.IVN86 | IVN86.4216 | 36.73
| 2. Csövek és PRESS fittingek Acél | Külső-belsős átmenet - belső menettel - N - 54mm-Rp2" | IVAR.IVN86 | IVN86.5420 | 55.2
| 2. Csövek és PRESS fittingek Acél | Külső-belsős átmenet - külső menettel - N - 15mm-R1/2" | IVAR.IVN87 | IVN87.1512 | 9.46
| 2. Csövek és PRESS fittingek Acél | Külső-belsős átmenet - külső menettel - N - 18mm-R1/2" | IVAR.IVN87 | IVN87.1812 | 10.37
| 2. Csövek és PRESS fittingek Acél | Külső-belsős átmenet - külső menettel - N - 22mm-R3/4" | IVAR.IVN87 | IVN87.2234 | 11.77
| 2. Csövek és PRESS fittingek Acél | Külső-belsős átmenet - külső menettel - N - 28mm-R1" | IVAR.IVN87 | IVN87.2810 | 15.03
| 2. Csövek és PRESS fittingek Acél | Külső-belsős átmenet - külső menettel - N - 35mm-R5/4" | IVAR.IVN87 | IVN87.3514 | 22.47
| 2. Csövek és PRESS fittingek Acél | Külső-belsős átmenet - külső menettel - N - 42mm-R6/4" | IVAR.IVN87 | IVN87.4216 | 33.02
| 2. Csövek és PRESS fittingek Acél | Külső-belsős átmenet - külső menettel - N - 54mm-R2" | IVAR.IVN87 | IVN87.5420 | 44.5
| 2. Csövek és PRESS fittingek Acél | Átmenet - külső menettel - N - 15mm-R3/8" | IVAR.IVN81 | IVN81.1538 | 10.04
| 2. Csövek és PRESS fittingek Acél | Átmenet - külső menettel - N - 15mm-R1/2" | IVAR.IVN81 | IVN81.1512 | 11
| 2. Csövek és PRESS fittingek Acél | Átmenet - külső menettel - N - 15mm-R3/4" | IVAR.IVN81 | IVN81.1534 | 11.22
| 2. Csövek és PRESS fittingek Acél | Átmenet - külső menettel - N - 18mm-R1/2" | IVAR.IVN81 | IVN81.1812 | 11.03
| 2. Csövek és PRESS fittingek Acél | Átmenet - külső menettel - N - 18mm-R3/4" | IVAR.IVN81 | IVN81.1834 | 10.96
| 2. Csövek és PRESS fittingek Acél | Átmenet - külső menettel - N - 22mm-R1/2" | IVAR.IVN81 | IVN81.2212 | 11.88
| 2. Csövek és PRESS fittingek Acél | Átmenet - külső menettel - N - 22mm-R3/4" | IVAR.IVN81 | IVN81.2234 | 12.5
| 2. Csövek és PRESS fittingek Acél | Átmenet - külső menettel - N - 22mm-R1" | IVAR.IVN81 | IVN81.2210 | 15.65
| 2. Csövek és PRESS fittingek Acél | Átmenet - külső menettel - N - 28mm-R3/4" | IVAR.IVN81 | IVN81.2834 | 15.25
| 2. Csövek és PRESS fittingek Acél | Átmenet - külső menettel - N - 28mm-R1" | IVAR.IVN81 | IVN81.2810 | 15.83
| 2. Csövek és PRESS fittingek Acél | Átmenet - külső menettel - N - 28mm-R5/4" | IVAR.IVN81 | IVN81.2814 | 22.32
| 2. Csövek és PRESS fittingek Acél | Átmenet - külső menettel - N - 35mm-R1" | IVAR.IVN81 | IVN81.3510 | 20.12
| 2. Csövek és PRESS fittingek Acél | Átmenet - külső menettel - N - 35mm-R5/4" | IVAR.IVN81 | IVN81.3514 | 23.2
| 2. Csövek és PRESS fittingek Acél | Átmenet - külső menettel - N - 35mm-R6/4" | IVAR.IVN81 | IVN81.3516 | 26.79
| 2. Csövek és PRESS fittingek Acél | Átmenet - külső menettel - N - 42mm-R5/4" | IVAR.IVN81 | IVN81.4214 | 30.46
| 2. Csövek és PRESS fittingek Acél | Átmenet - külső menettel - N - 42mm-R6/4" | IVAR.IVN81 | IVN81.4216 | 33.79
| 2. Csövek és PRESS fittingek Acél | Átmenet - külső menettel - N - 54mm-R6/4" | IVAR.IVN81 | IVN81.5416 | 42.63
| 2. Csövek és PRESS fittingek Acél | Átmenet - külső menettel - N - 54mm-R2" | IVAR.IVN81 | IVN81.5420 | 45.38
| 2. Csövek és PRESS fittingek Acél | Átmenet - külső menettel - N - 76,1mm-R2 1/2" | IVAR.IVN81 | IVN81.7622 | 210.68
| 2. Csövek és PRESS fittingek Acél | Átmenet - külső menettel - N - 88,9mm-R3" | IVAR.IVN81 | IVN81.8930 | 316.06
| 2. Csövek és PRESS fittingek Acél | Átmenet - belső menettel - N - 15mm-Rp1/2" | IVAR.IVN80 | IVN80.1512 | 10.81
| 2. Csövek és PRESS fittingek Acél | Átmenet - belső menettel - N - 15mm-Rp3/4" | IVAR.IVN80 | IVN80.1534 | 11.25
| 2. Csövek és PRESS fittingek Acél | Átmenet - belső menettel - N - 18mm-Rp1/2" | IVAR.IVN80 | IVN80.1812 | 11.4
| 2. Csövek és PRESS fittingek Acél | Átmenet - belső menettel - N - 18mm-Rp3/4" | IVAR.IVN80 | IVN80.1834 | 11.88
| 2. Csövek és PRESS fittingek Acél | Átmenet - belső menettel - N - 22mm-Rp1/2" | IVAR.IVN80 | IVN80.2212 | 12.17
| 2. Csövek és PRESS fittingek Acél | Átmenet - belső menettel - N - 22mm-Rp3/4" | IVAR.IVN80 | IVN80.2234 | 14.33
| 2. Csövek és PRESS fittingek Acél | Átmenet - belső menettel - N - 22mm-Rp1" | IVAR.IVN80 | IVN80.2210 | 16.31
| 2. Csövek és PRESS fittingek Acél | Átmenet - belső menettel - N - 28mm-Rp3/4" | IVAR.IVN80 | IVN80.2834 | 15.5
| 2. Csövek és PRESS fittingek Acél | Átmenet - belső menettel - N - 28mm-Rp1" | IVAR.IVN80 | IVN80.2810 | 22.25
| 2. Csövek és PRESS fittingek Acél | Átmenet - belső menettel - N - 28mm-Rp5/4" | IVAR.IVN80 | IVN80.2814 | 24.67
| 2. Csövek és PRESS fittingek Acél | Átmenet - belső menettel - N - 35mm-Rp1" | IVAR.IVN80 | IVN80.3510 | 21.3
| 2. Csövek és PRESS fittingek Acél | Átmenet - belső menettel - N - 35mm-Rp5/4" | IVAR.IVN80 | IVN80.3514 | 24.34
| 2. Csövek és PRESS fittingek Acél | Átmenet - belső menettel - N - 35mm-Rp6/4" | IVAR.IVN80 | IVN80.3516 | 27.71
| 2. Csövek és PRESS fittingek Acél | Átmenet - belső menettel - N - 42mm-Rp5/4" | IVAR.IVN80 | IVN80.4214 | 33.32
| 2. Csövek és PRESS fittingek Acél | Átmenet - belső menettel - N - 42mm-Rp6/4" | IVAR.IVN80 | IVN80.4216 | 37.46
| 2. Csövek és PRESS fittingek Acél | Átmenet - belső menettel - N - 54mm-Rp6/4" | IVAR.IVN80 | IVN80.5416 | 41.12
| 2. Csövek és PRESS fittingek Acél | Átmenet - belső menettel - N - 54mm-Rp2" | IVAR.IVN80 | IVN80.5420 | 56.01
| 2. Csövek és PRESS fittingek Acél | Ív átmenet 90° - belső menettel - N - 15mm-Rp1/2" | IVAR.IVN82 | IVN82.1512 | 17.37
| 2. Csövek és PRESS fittingek Acél | Ív átmenet 90° - belső menettel - N - 18mm-Rp1/2" | IVAR.IVN82 | IVN82.1812 | 20.01
| 2. Csövek és PRESS fittingek Acél | Ív átmenet 90° - belső menettel - N - 22mm-Rp3/4" | IVAR.IVN82 | IVN82.2234 | 20.89
| 2. Csövek és PRESS fittingek Acél | Ív átmenet 90° - belső menettel - N - 28mm-Rp1" | IVAR.IVN82 | IVN82.2810 | 27.45
| 2. Csövek és PRESS fittingek Acél | Ív átmenet 90° - belső menettel - N - 35mm-Rp5/4" | IVAR.IVN82 | IVN82.3514 | 36.8
| 2. Csövek és PRESS fittingek Acél | Ív átmenet 45° - külső menettel - N - 15mm-R1/2" | IVAR.IVN85 | IVN85.1512 | 19.43
| 2. Csövek és PRESS fittingek Acél | Ív átmenet 45° - külső menettel - N - 18mm-R1/2" | IVAR.IVN85 | IVN85.1812 | 20.16
| 2. Csövek és PRESS fittingek Acél | Ív átmenet 45° - külső menettel - N - 22mm-R3/4" | IVAR.IVN85 | IVN85.2234 | 25
| 2. Csövek és PRESS fittingek Acél | Ív átmenet 90° - külső menettel - N - 15mm-R1/2" | IVAR.IVN83 | IVN83.1512 | 17.67
| 2. Csövek és PRESS fittingek Acél | Ív átmenet 90° - külső menettel - N - 18mm-R1/2" | IVAR.IVN83 | IVN83.1812 | 18.36
| 2. Csövek és PRESS fittingek Acél | Ív átmenet 90° - külső menettel - N - 22mm-R3/4" | IVAR.IVN83 | IVN83.2234 | 22.94
| 2. Csövek és PRESS fittingek Acél | Ív átmenet 90° - külső menettel - N - 28mm-R1" | IVAR.IVN83 | IVN83.2810 | 27.09
| 2. Csövek és PRESS fittingek Acél | Ív átmenet 90° - külső menettel - N - 35mm-R5/4" | IVAR.IVN83 | IVN83.3514 | 34.53
| 2. Csövek és PRESS fittingek Acél | Ív átmenet 90° - külső menettel - N - 42mm-R6/4" | IVAR.IVN83 | IVN83.4216 | 53.59
| 2. Csövek és PRESS fittingek Acél | Ív átmenet 90° - külső menettel - N - 54mm-R2" | IVAR.IVN83 | IVN83.5420 | 69.93
| 2. Csövek és PRESS fittingek Acél | Könyök átmenet 90° - külső menettel - N - 15mm-R1/2" | IVAR.IVN31 | IVN31.1512 | 13.34
| 2. Csövek és PRESS fittingek Acél | Könyök átmenet 90° - külső menettel - N - 15mm-R3/4" | IVAR.IVN31 | IVN31.1534 | 16.6
| 2. Csövek és PRESS fittingek Acél | Könyök átmenet 90° - külső menettel - N - 18mm-R1/2" | IVAR.IVN31 | IVN31.1812 | 14
| 2. Csövek és PRESS fittingek Acél | Könyök átmenet 90° - külső menettel - N - 18mm-R3/4" | IVAR.IVN31 | IVN31.1834 | 17.34
| 2. Csövek és PRESS fittingek Acél | Könyök átmenet 90° - külső menettel - N - 22mm-R3/4" | IVAR.IVN31 | IVN31.2234 | 17.96
| 2. Csövek és PRESS fittingek Acél | Könyök átmenet 90° - külső menettel - N - 28mm-R1" | IVAR.IVN31 | IVN31.2810 | 23.68
| 2. Csövek és PRESS fittingek Acél | Könyök átmenet 90° - külső menettel - N - 35mm-R5/4" | IVAR.IVN31 | IVN31.3514 | 35.66
| 2. Csövek és PRESS fittingek Acél | Könyök átmenet 90° - külső menettel - N - 42mm-R6/4" | IVAR.IVN31 | IVN31.4216 | 61.91
| 2. Csövek és PRESS fittingek Acél | Könyök átmenet 90° - külső menettel - N - 54mm-R2" | IVAR.IVN31 | IVN31.5420 | 78.55
| 2. Csövek és PRESS fittingek Acél | Könyök átmenet 90° - belső menettel - N - 15mm-Rp1/2" | IVAR.IVN30 | IVN30.1512 | 15.25
| 2. Csövek és PRESS fittingek Acél | Könyök átmenet 90° - belső menettel - N - 18mm-Rp1/2" | IVAR.IVN30 | IVN30.1812 | 16.35
| 2. Csövek és PRESS fittingek Acél | Könyök átmenet 90° - belső menettel - N - 22mm-Rp3/4" | IVAR.IVN30 | IVN30.2234 | 20.01
| 2. Csövek és PRESS fittingek Acél | Könyök átmenet 90° - belső menettel - N - 28mm-Rp1" | IVAR.IVN30 | IVN30.2810 | 31.59
| 2. Csövek és PRESS fittingek Acél | Könyök átmenet 90° - belső menettel - N - 35mm-Rp5/4" | IVAR.IVN30 | IVN30.3514 | 40.76
| 2. Csövek és PRESS fittingek Acél | Külső-belsős könyök átmenet 90° - belső menettel - N - 15mm-Rp1/2" | IVAR.IVN34 | IVN34.1512 | 22.8
| 2. Csövek és PRESS fittingek Acél | Falikorong - belső menettel - N - 15mm-Rp1/2" | IVAR.IVN32 | IVN32.1512 | 17.45
| 2. Csövek és PRESS fittingek Acél | Falikorong - belső menettel - N - 18mm-Rp1/2" | IVAR.IVN32 | IVN32.1812 | 17.7
| 2. Csövek és PRESS fittingek Acél | Falikorong - belső menettel - N - 22mm-Rp3/4" | IVAR.IVN32 | IVN32.2234 | 25.4
| 2. Csövek és PRESS fittingek Acél | Falikorong - belső menettel hosszú - N - 15mm-Rp1/2" | IVAR.IVN33 | IVN33.1512 | 22.14
| 2. Csövek és PRESS fittingek Acél | Falikorong - belső menettel hosszú - N - 18mm-Rp1/2" | IVAR.IVN33 | IVN33.1812 | 22.65
| 2. Csövek és PRESS fittingek Acél | Falikorong - belső menettel hosszú - N - 22mm-Rp3/4" | IVAR.IVN33 | IVN33.2234 | 27.67
| 2. Csövek és PRESS fittingek Acél | Karima - press karmantyúval - N - 15mm | IVAR.IVN52 | IVN52.15 | 48.93
| 2. Csövek és PRESS fittingek Acél | Karima - press karmantyúval - N - 18mm | IVAR.IVN52 | IVN52.18 | 50.54
| 2. Csövek és PRESS fittingek Acél | Karima - press karmantyúval - N - 22mm | IVAR.IVN52 | IVN52.22 | 67.88
| 2. Csövek és PRESS fittingek Acél | Karima - press karmantyúval - N - 28mm | IVAR.IVN52 | IVN52.28 | 80.53
| 2. Csövek és PRESS fittingek Acél | Karima - press karmantyúval - N - 35mm | IVAR.IVN52 | IVN52.35 | 122.35
| 2. Csövek és PRESS fittingek Acél | Karima - press karmantyúval - N - 42mm | IVAR.IVN52 | IVN52.42 | 143.68
| 2. Csövek és PRESS fittingek Acél | Karima - press karmantyúval - N - 54mm | IVAR.IVN52 | IVN52.54 | 183.15
| 2. Csövek és PRESS fittingek Acél | Karima - press karmantyúval - N - 76,1mm | IVAR.IVN52 | IVN52.76 | 241.54
| 2. Csövek és PRESS fittingek Acél | Karima - press karmantyúval - N - 88,9mm | IVAR.IVN52 | IVN52.89 | 292.08
| 2. Csövek és PRESS fittingek Acél | Karima - press karmantyúval - N - 108mm | IVAR.IVN52 | IVN52.108 | 347.36
| 2. Csövek és PRESS fittingek Acél | Cső kupak - N - 15mm | IVAR.IVN50 | IVN50.15 | 7.37
| 2. Csövek és PRESS fittingek Acél | Cső kupak - N - 18mm | IVAR.IVN50 | IVN50.18 | 7.7
| 2. Csövek és PRESS fittingek Acél | Cső kupak - N - 22mm | IVAR.IVN50 | IVN50.22 | 8.39
| 2. Csövek és PRESS fittingek Acél | Cső kupak - N - 28mm | IVAR.IVN50 | IVN50.28 | 11.11
| 2. Csövek és PRESS fittingek Acél | Cső kupak - N - 35mm | IVAR.IVN50 | IVN50.35 | 12.46
| 2. Csövek és PRESS fittingek Acél | Cső kupak - N - 42mm | IVAR.IVN50 | IVN50.42 | 17.45
| 2. Csövek és PRESS fittingek Acél | Cső kupak - N - 54mm | IVAR.IVN50 | IVN50.54 | 20.16
| 2. Csövek és PRESS fittingek Acél | Cső kupak - N - 76,1mm | IVAR.IVN50 | IVN50.76 | 48.05
| 2. Csövek és PRESS fittingek Acél | Cső kupak - N - 88,9mm | IVAR.IVN50 | IVN50.89 | 63.56
| 2. Csövek és PRESS fittingek Acél | Cső kupak - N - 108mm | IVAR.IVN50 | IVN50.108 | 79.06
| 2. Csövek és PRESS fittingek Acél | Dugó PRESS fittingekhez - N - 15mm | IVAR.IVN51 | IVN51.15 | 6.52
| 2. Csövek és PRESS fittingek Acél | Dugó PRESS fittingekhez - N - 18mm | IVAR.IVN51 | IVN51.18 | 6.67
| 2. Csövek és PRESS fittingek Acél | Dugó PRESS fittingekhez - N - 22mm | IVAR.IVN51 | IVN51.22 | 7.44
| 2. Csövek és PRESS fittingek Acél | Dugó PRESS fittingekhez - N - 28mm | IVAR.IVN51 | IVN51.28 | 9.79
| 2. Csövek és PRESS fittingek Acél | Dugó PRESS fittingekhez - N - 35mm | IVAR.IVN51 | IVN51.35 | 11
| 2. Csövek és PRESS fittingek Acél | Dugó PRESS fittingekhez - N - 42mm | IVAR.IVN51 | IVN51.42 | 16.27
| 2. Csövek és PRESS fittingek Acél | Dugó PRESS fittingekhez - N - 54mm | IVAR.IVN51 | IVN51.54 | 18.44
| 2. Csövek és PRESS fittingek Acél | Dugó PRESS fittingekhez - N - 76,1mm | IVAR.IVN51 | IVN51.76 | 30.82
| 2. Csövek és PRESS fittingek Acél | Dugó PRESS fittingekhez - N - 88,9mm | IVAR.IVN51 | IVN51.89 | 38.45
| 2. Csövek és PRESS fittingek Acél | Dugó PRESS fittingekhez - N - 108mm | IVAR.IVN51 | IVN51.108 | 47.76
| 2. Csövek és PRESS fittingek Acél | Falikorong - átfolyós egyenes - N - 15mm-G 1/2" | IVAR.IVN48 | IVN48.1512 | 25.62
| 2. Csövek és PRESS fittingek Acél | Falikorong - átfolyós egyenes - N - 18mm-G 1/2" | IVAR.IVN48 | IVN48.1812 | 26.21
| 2. Csövek és PRESS fittingek Acél | Falikorong - átfolyós sarok 90° - N - 15mm-Rp1/2" | IVAR.IVN36 | IVN36.1512 | 32.4
| 2. Csövek és PRESS fittingek Acél | Csatlakozó - lapos tömítésre - N - G 3/4"-15mm; sárgaréz | IVAR.IVN60 | IVN60.1534 | 14.29
| 2. Csövek és PRESS fittingek Acél | Csatlakozó - lapos tömítésre - N - G 5/4"-15mm; sárgaréz | IVAR.IVN60 | IVN60.1514 | 30.57
| 2. Csövek és PRESS fittingek Acél | Csatlakozó - lapos tömítésre - N - G 3/4"-18mm; sárgaréz | IVAR.IVN60 | IVN60.1834 | 14.29
| 2. Csövek és PRESS fittingek Acél | Csatlakozó - lapos tömítésre - N - G 1"-22mm; sárgaréz | IVAR.IVN60 | IVN60.2210 | 21.73
| 2. Csövek és PRESS fittingek Acél | Csatlakozó - lapos tömítésre - N - G 5/4"-28mm; sárgaréz | IVAR.IVN60 | IVN60.2814 | 25.18
| 2. Csövek és PRESS fittingek Acél | Csatlakozó - lapos tömítésre - N - G 6/4"-28mm; sárgaréz | IVAR.IVN60 | IVN60.2816 | 29.43
| 2. Csövek és PRESS fittingek Acél | Csatlakozó - lapos tömítésre - N - G 6/4"-35mm; sárgaréz | IVAR.IVN60 | IVN60.3516 | 28.7
| 2. Csövek és PRESS fittingek Acél | Csatlakozó - lapos tömítésre - N - G 1 3/4"-42mm; sárgaréz | IVAR.IVN60 | IVN60.4218 | 38.19
| 2. Csövek és PRESS fittingek Acél | Csatlakozó - lapos tömítésre - N - G 2 3/8"-54mm; sárgaréz | IVAR.IVN60 | IVN60.5421 | 51.02
| 2. Csövek és PRESS fittingek Acél | Csatlakozó - lapos tömítésre - N - G 3/4"-15mm; rozsdamentes | IVAR.IVN61 | IVN61.1534 | 27.82
| 2. Csövek és PRESS fittingek Acél | Csatlakozó - lapos tömítésre - N - G 1"-22mm; rozsdamentes | IVAR.IVN61 | IVN61.2210 | 35.92
| 2. Csövek és PRESS fittingek Acél | Csatlakozó csavarzat - belső menettel - N - 15mm-Rp1/2" | IVAR.IVN62 | IVN62.1512 | 19.61
| 2. Csövek és PRESS fittingek Acél | Csatlakozó csavarzat - belső menettel - N - 15mm-Rp3/4" | IVAR.IVN62 | IVN62.1534 | 21.77
| 2. Csövek és PRESS fittingek Acél | Csatlakozó csavarzat - belső menettel - N - 18mm-Rp1/2" | IVAR.IVN62 | IVN62.1812 | 23.6
| 2. Csövek és PRESS fittingek Acél | Csatlakozó csavarzat - belső menettel - N - 18mm-Rp3/4" | IVAR.IVN62 | IVN62.1834 | 24.34
| 2. Csövek és PRESS fittingek Acél | Csatlakozó csavarzat - belső menettel - N - 22mm-Rp3/4" | IVAR.IVN62 | IVN62.2234 | 26.13
| 2. Csövek és PRESS fittingek Acél | Csatlakozó csavarzat - belső menettel - N - 22mm-Rp1" | IVAR.IVN62 | IVN62.2210 | 31.3
| 2. Csövek és PRESS fittingek Acél | Csatlakozó csavarzat - belső menettel - N - 28mm-Rp1" | IVAR.IVN62 | IVN62.2810 | 33.94
| 2. Csövek és PRESS fittingek Acél | Csatlakozó csavarzat - belső menettel - N - 35mm-Rp5/4" | IVAR.IVN62 | IVN62.3514 | 42.48
| 2. Csövek és PRESS fittingek Acél | Csatlakozó csavarzat - belső menettel - N - 42mm-Rp6/4" | IVAR.IVN62 | IVN62.4216 | 52.41
| 2. Csövek és PRESS fittingek Acél | Csatlakozó csavarzat - belső menettel - N - 54mm-Rp2" | IVAR.IVN62 | IVN62.5420 | 99.18
| 2. Csövek és PRESS fittingek Acél | Csatlakozó csavarzat - külső menettel - N - 15mm-R1/2" | IVAR.IVN64 | IVN64.1512 | 19.9
| 2. Csövek és PRESS fittingek Acél | Csatlakozó csavarzat - külső menettel - N - 15mm-R3/4" | IVAR.IVN64 | IVN64.1534 | 21.04
| 2. Csövek és PRESS fittingek Acél | Csatlakozó csavarzat - külső menettel - N - 18mm-R1/2" | IVAR.IVN64 | IVN64.1812 | 21.92
| 2. Csövek és PRESS fittingek Acél | Csatlakozó csavarzat - külső menettel - N - 18mm-R3/4" | IVAR.IVN64 | IVN64.1834 | 22.25
| 2. Csövek és PRESS fittingek Acél | Csatlakozó csavarzat - külső menettel - N - 22mm-R1/2" | IVAR.IVN64 | IVN64.2212 | 26.76
| 2. Csövek és PRESS fittingek Acél | Csatlakozó csavarzat - külső menettel - N - 22mm-R3/4" | IVAR.IVN64 | IVN64.2234 | 23.38
| 2. Csövek és PRESS fittingek Acél | Csatlakozó csavarzat - külső menettel - N - 22mm-R1" | IVAR.IVN64 | IVN64.2210 | 32.88
| 2. Csövek és PRESS fittingek Acél | Csatlakozó csavarzat - külső menettel - N - 28mm-R1" | IVAR.IVN64 | IVN64.2810 | 39.25
| 2. Csövek és PRESS fittingek Acél | Csatlakozó csavarzat - külső menettel - N - 35mm-R5/4" | IVAR.IVN64 | IVN64.3514 | 50.07
| 2. Csövek és PRESS fittingek Acél | Csatlakozó csavarzat - külső menettel - N - 42mm-R6/4" | IVAR.IVN64 | IVN64.4216 | 62.97
| 2. Csövek és PRESS fittingek Acél | Csatlakozó csavarzat - külső menettel - N - 54mm-R2" | IVAR.IVN64 | IVN64.5420 | 100.06
| 2. Csövek és PRESS fittingek Acél | T -idom 90° - N - 15mm | IVAR.IVN40 | IVN40.15 | 12.76
| 2. Csövek és PRESS fittingek Acél | T -idom 90° - N - 18mm | IVAR.IVN40 | IVN40.18 | 13.12
| 2. Csövek és PRESS fittingek Acél | T -idom 90° - N - 22mm | IVAR.IVN40 | IVN40.22 | 15.03
| 2. Csövek és PRESS fittingek Acél | T -idom 90° - N - 28mm | IVAR.IVN40 | IVN40.28 | 17.59
| 2. Csövek és PRESS fittingek Acél | T -idom 90° - N - 35mm | IVAR.IVN40 | IVN40.35 | 23.97
| 2. Csövek és PRESS fittingek Acél | T -idom 90° - N - 42mm | IVAR.IVN40 | IVN40.42 | 33.46
| 2. Csövek és PRESS fittingek Acél | T -idom 90° - N - 54mm | IVAR.IVN40 | IVN40.54 | 39.11
| 2. Csövek és PRESS fittingek Acél | T -idom 90° - N - 76,1mm | IVAR.IVN40 | IVN40.76 | 211.71
| 2. Csövek és PRESS fittingek Acél | T -idom 90° - N - 88,9mm | IVAR.IVN40 | IVN40.89 | 231.61
| 2. Csövek és PRESS fittingek Acél | T -idom 90° - N - 108mm | IVAR.IVN40 | IVN40.108 | 285.85
| 2. Csövek és PRESS fittingek Acél | T -idom 90° - szűkített - N - 18-15-18mm | IVAR.IVN41 | IVN41.181518 | 14.88
| 2. Csövek és PRESS fittingek Acél | T -idom 90° - szűkített - N - 22-15-22mm | IVAR.IVN41 | IVN41.221522 | 14.44
| 2. Csövek és PRESS fittingek Acél | T -idom 90° - szűkített - N - 22-18-22mm | IVAR.IVN41 | IVN41.221822 | 14.88
| 2. Csövek és PRESS fittingek Acél | T -idom 90° - szűkített - N - 28-15-28mm | IVAR.IVN41 | IVN41.281528 | 14.84
| 2. Csövek és PRESS fittingek Acél | T -idom 90° - szűkített - N - 28-18-28mm | IVAR.IVN41 | IVN41.281828 | 15.8
| 2. Csövek és PRESS fittingek Acél | T -idom 90° - szűkített - N - 28-22-28mm | IVAR.IVN41 | IVN41.282228 | 16.64
| 2. Csövek és PRESS fittingek Acél | T -idom 90° - szűkített - N - 35-15-35mm | IVAR.IVN41 | IVN41.351535 | 18.88
| 2. Csövek és PRESS fittingek Acél | T -idom 90° - szűkített - N - 35-18-35mm | IVAR.IVN41 | IVN41.351835 | 19.06
| 2. Csövek és PRESS fittingek Acél | T -idom 90° - szűkített - N - 35-22-35mm | IVAR.IVN41 | IVN41.352235 | 20.01
| 2. Csövek és PRESS fittingek Acél | T -idom 90° - szűkített - N - 35-28-35mm | IVAR.IVN41 | IVN41.352835 | 20.89
| 2. Csövek és PRESS fittingek Acél | T -idom 90° - szűkített - N - 42-15-42mm | IVAR.IVN41 | IVN41.421542 | 25.95
| 2. Csövek és PRESS fittingek Acél | T -idom 90° - szűkített - N - 42-18-42mm | IVAR.IVN41 | IVN41.421842 | 27.01
| 2. Csövek és PRESS fittingek Acél | T -idom 90° - szűkített - N - 42-22-42mm | IVAR.IVN41 | IVN41.422242 | 27.93
| 2. Csövek és PRESS fittingek Acél | T -idom 90° - szűkített - N - 42-28-42mm | IVAR.IVN41 | IVN41.422842 | 28.63
| 2. Csövek és PRESS fittingek Acél | T -idom 90° - szűkített - N - 42-35-42mm | IVAR.IVN41 | IVN41.423542 | 30.57
| 2. Csövek és PRESS fittingek Acél | T -idom 90° - szűkített - N - 54-15-54mm | IVAR.IVN41 | IVN41.541554 | 31.81
| 2. Csövek és PRESS fittingek Acél | T -idom 90° - szűkített - N - 54-18-54mm | IVAR.IVN41 | IVN41.541854 | 32.25
| 2. Csövek és PRESS fittingek Acél | T -idom 90° - szűkített - N - 54-22-54mm | IVAR.IVN41 | IVN41.542254 | 32.99
| 2. Csövek és PRESS fittingek Acél | T -idom 90° - szűkített - N - 54-28-54mm | IVAR.IVN41 | IVN41.542854 | 33.61
| 2. Csövek és PRESS fittingek Acél | T -idom 90° - szűkített - N - 54-35-54mm | IVAR.IVN41 | IVN41.543554 | 34.53
| 2. Csövek és PRESS fittingek Acél | T -idom 90° - szűkített - N - 54-42-54mm | IVAR.IVN41 | IVN41.544254 | 35.52
| 2. Csövek és PRESS fittingek Acél | T -idom 90° - szűkített - N - 76,1-22-76,1mm | IVAR.IVN41 | IVN41.762276 | 159.22
| 2. Csövek és PRESS fittingek Acél | T -idom 90° - szűkített - N - 76,1-28-76,1mm | IVAR.IVN41 | IVN41.762876 | 171.86
| 2. Csövek és PRESS fittingek Acél | T -idom 90° - szűkített - N - 76,1-35-76,1mm | IVAR.IVN41 | IVN41.763576 | 184.55
| 2. Csövek és PRESS fittingek Acél | T -idom 90° - szűkített - N - 76,1-42-76,1mm | IVAR.IVN41 | IVN41.764276 | 199.02
| 2. Csövek és PRESS fittingek Acél | T -idom 90° - szűkített - N - 76,1-54-76,1mm | IVAR.IVN41 | IVN41.765476 | 211.71
| 2. Csövek és PRESS fittingek Acél | T -idom 90° - szűkített - N - 88,9-22-88,9mm | IVAR.IVN41 | IVN41.892289 | 168.31
| 2. Csövek és PRESS fittingek Acél | T -idom 90° - szűkített - N - 88,9-28-88,9mm | IVAR.IVN41 | IVN41.892889 | 180.92
| 2. Csövek és PRESS fittingek Acél | T -idom 90° - szűkített - N - 88,9-35-88,9mm | IVAR.IVN41 | IVN41.893589 | 193.56
| 2. Csövek és PRESS fittingek Acél | T -idom 90° - szűkített - N - 88,9-42-88,9mm | IVAR.IVN41 | IVN41.894289 | 208.08
| 2. Csövek és PRESS fittingek Acél | T -idom 90° - szűkített - N - 88,9-54-88,9mm | IVAR.IVN41 | IVN41.895489 | 217.13
| 2. Csövek és PRESS fittingek Acél | T -idom 90° - szűkített - N - 88,9-76,1-88,9mm | IVAR.IVN41 | IVN41.897689 | 231.61
| 2. Csövek és PRESS fittingek Acél | T -idom 90° - szűkített - N - 108-22-108mm | IVAR.IVN41 | IVN41.10822108 | 179.12
| 2. Csövek és PRESS fittingek Acél | T -idom 90° - szűkített - N - 108-28-108mm | IVAR.IVN41 | IVN41.10828108 | 189.93
| 2. Csövek és PRESS fittingek Acél | T -idom 90° - szűkített - N - 108-35-108mm | IVAR.IVN41 | IVN41.10835108 | 208.08
| 2. Csövek és PRESS fittingek Acél | T -idom 90° - szűkített - N - 108-42-108mm | IVAR.IVN41 | IVN41.10842108 | 217.13
| 2. Csövek és PRESS fittingek Acél | T -idom 90° - szűkített - N - 108-54-108mm | IVAR.IVN41 | IVN41.10854108 | 235.24
| 2. Csövek és PRESS fittingek Acél | T -idom 90° - szűkített - N - 108-76,1-108mm | IVAR.IVN41 | IVN41.10876108 | 247.84
| 2. Csövek és PRESS fittingek Acél | T -idom 90° - szűkített - N - 108-88,9-108mm | IVAR.IVN41 | IVN41.10889108 | 284.09
| 2. Csövek és PRESS fittingek Acél | Ív idom 90° - N - 15mm | IVAR.IVN70 | IVN70.15 | 8.91
| 2. Csövek és PRESS fittingek Acél | Ív idom 90° - N - 18mm | IVAR.IVN70 | IVN70.18 | 9.05
| 2. Csövek és PRESS fittingek Acél | Ív idom 90° - N - 22mm | IVAR.IVN70 | IVN70.22 | 9.53
| 2. Csövek és PRESS fittingek Acél | Ív idom 90° - N - 28mm | IVAR.IVN70 | IVN70.28 | 12.35
| 2. Csövek és PRESS fittingek Acél | Ív idom 90° - N - 35mm | IVAR.IVN70 | IVN70.35 | 20.6
| 2. Csövek és PRESS fittingek Acél | Ív idom 90° - N - 42mm | IVAR.IVN70 | IVN70.42 | 25.95
| 2. Csövek és PRESS fittingek Acél | Ív idom 90° - N - 54mm | IVAR.IVN70 | IVN70.54 | 36.8
| 2. Csövek és PRESS fittingek Acél | Ív idom 90° - N - 76,1mm | IVAR.IVN70 | IVN70.76 | 112.12
| 2. Csövek és PRESS fittingek Acél | Ív idom 90° - N - 88,9mm | IVAR.IVN70 | IVN70.89 | 133.6
| 2. Csövek és PRESS fittingek Acél | Ív idom 90° - N - 108mm | IVAR.IVN70 | IVN70.108 | 172.78
| 2. Csövek és PRESS fittingek Acél | Ív idom 15° - N - 15mm | IVAR.IVN75 | IVN75.15 | 11.84
| 2. Csövek és PRESS fittingek Acél | Ív idom 15° - N - 18mm | IVAR.IVN75 | IVN75.18 | 11.99
| 2. Csövek és PRESS fittingek Acél | Ív idom 15° - N - 22mm | IVAR.IVN75 | IVN75.22 | 12.9
| 2. Csövek és PRESS fittingek Acél | Ív idom 15° - N - 28mm | IVAR.IVN75 | IVN75.28 | 14.11
| 2. Csövek és PRESS fittingek Acél | Ív idom 15° - N - 35mm | IVAR.IVN75 | IVN75.35 | 21.81
| 2. Csövek és PRESS fittingek Acél | Ív idom 15° - N - 42mm | IVAR.IVN75 | IVN75.42 | 32.55
| 2. Csövek és PRESS fittingek Acél | Ív idom 15° - N - 54mm | IVAR.IVN75 | IVN75.54 | 41.64
| 2. Csövek és PRESS fittingek Acél | Ív idom 15° - N - 76,1mm | IVAR.IVN75 | IVN75.76 | 103.65
| 2. Csövek és PRESS fittingek Acél | Ív idom 15° - N - 88,9mm | IVAR.IVN75 | IVN75.89 | 120.11
| 2. Csövek és PRESS fittingek Acél | Ív idom 15° - N - 108mm | IVAR.IVN75 | IVN75.108 | 150.83
| 2. Csövek és PRESS fittingek Acél | Ív idom 30° - N - 15mm | IVAR.IVN74 | IVN74.15 | 12.43
| 2. Csövek és PRESS fittingek Acél | Ív idom 30° - N - 18mm | IVAR.IVN74 | IVN74.18 | 12.61
| 2. Csövek és PRESS fittingek Acél | Ív idom 30° - N - 22mm | IVAR.IVN74 | IVN74.22 | 13.52
| 2. Csövek és PRESS fittingek Acél | Ív idom 30° - N - 28mm | IVAR.IVN74 | IVN74.28 | 15.98
| 2. Csövek és PRESS fittingek Acél | Ív idom 30° - N - 35mm | IVAR.IVN74 | IVN74.35 | 23.97
| 2. Csövek és PRESS fittingek Acél | Ív idom 30° - N - 42mm | IVAR.IVN74 | IVN74.42 | 34.56
| 2. Csövek és PRESS fittingek Acél | Ív idom 30° - N - 54mm | IVAR.IVN74 | IVN74.54 | 43.76
| 2. Csövek és PRESS fittingek Acél | Ív idom 30° - N - 76,1mm | IVAR.IVN74 | IVN74.76 | 106.59
| 2. Csövek és PRESS fittingek Acél | Ív idom 30° - N - 88,9mm | IVAR.IVN74 | IVN74.89 | 124.69
| 2. Csövek és PRESS fittingek Acél | Ív idom 30° - N - 108mm | IVAR.IVN74 | IVN74.108 | 160.65
| 2. Csövek és PRESS fittingek Acél | Ív idom 45° - N - 15mm | IVAR.IVN73 | IVN73.15 | 12.9
| 2. Csövek és PRESS fittingek Acél | Ív idom 45° - N - 18mm | IVAR.IVN73 | IVN73.18 | 13.19
| 2. Csövek és PRESS fittingek Acél | Ív idom 45° - N - 22mm | IVAR.IVN73 | IVN73.22 | 14.11
| 2. Csövek és PRESS fittingek Acél | Ív idom 45° - N - 28mm | IVAR.IVN73 | IVN73.28 | 17.81
| 2. Csövek és PRESS fittingek Acél | Ív idom 45° - N - 35mm | IVAR.IVN73 | IVN73.35 | 26.24
| 2. Csövek és PRESS fittingek Acél | Ív idom 45° - N - 42mm | IVAR.IVN73 | IVN73.42 | 37.17
| 2. Csövek és PRESS fittingek Acél | Ív idom 45° - N - 54mm | IVAR.IVN73 | IVN73.54 | 46.55
| 2. Csövek és PRESS fittingek Acél | Ív idom 45° - N - 76,1mm | IVAR.IVN73 | IVN73.76 | 109.81
| 2. Csövek és PRESS fittingek Acél | Ív idom 45° - N - 88,9mm | IVAR.IVN73 | IVN73.89 | 128.06
| 2. Csövek és PRESS fittingek Acél | Ív idom 45° - N - 108mm | IVAR.IVN73 | IVN73.108 | 166.77
| 2. Csövek és PRESS fittingek Acél | Kerülő idom - N - 15mm | IVAR.IVN76 | IVN76.15 | 11.22
| 2. Csövek és PRESS fittingek Acél | Kerülő idom - N - 18mm | IVAR.IVN76 | IVN76.18 | 11.84
| 2. Csövek és PRESS fittingek Acél | Kerülő idom - N - 22mm | IVAR.IVN76 | IVN76.22 | 13.96
| 2. Csövek és PRESS fittingek Acél | Kerülő idom - N - 28mm | IVAR.IVN76 | IVN76.28 | 16.9
| 2. Csövek és PRESS fittingek Acél | Rövid kerülő idom - N - 15mm | IVAR.IVN77 | IVN77.15 | 9.05
| 2. Csövek és PRESS fittingek Acél | Rövid kerülő idom - N - 18mm | IVAR.IVN77 | IVN77.18 | 9.53
| 2. Csövek és PRESS fittingek Acél | Rövid kerülő idom - N - 22mm | IVAR.IVN77 | IVN77.22 | 11.22
| 2. Csövek és PRESS fittingek Acél | Rövid kerülő idom - N - 28mm | IVAR.IVN77 | IVN77.28 | 12.9
| 2. Csövek és PRESS fittingek Acél | Golyóscsap - préselhető - 15mm | IVAR.S 100 L | IVS100L015 | 58.97
| 2. Csövek és PRESS fittingek Acél | Golyóscsap - préselhető - 18mm | IVAR.S 100 L | IVS100L018 | 64.88
| 2. Csövek és PRESS fittingek Acél | Golyóscsap - préselhető - 22mm | IVAR.S 100 L | IVS100L022 | 76.71
| 2. Csövek és PRESS fittingek Acél | Golyóscsap - préselhető - 28mm | IVAR.S 100 L | IVS100L028 | 102.52
| 2. Csövek és PRESS fittingek Acél | Golyóscsap - préselhető - 35mm | IVAR.S 100 L | IVS100L035 | 148.26
| 2. Csövek és PRESS fittingek Acél | Golyóscsap - préselhető - 42mm | IVAR.S 100 L | IVS100L042 | 236.59
| 2. Csövek és PRESS fittingek Acél | Golyóscsap - préselhető - 54mm | IVAR.S 100 L | IVS100L054 | 341.82
| 2. Csövek és PRESS fittingek Acél | Karmantyú PRESS GAS - 18mm | IVAR.IVN10 GAS | IVNGAS10.18 | 5.97
| 2. Csövek és PRESS fittingek Acél | Karmantyú PRESS GAS - 22mm | IVAR.IVN10 GAS | IVNGAS10.22 | 7.22
| 2. Csövek és PRESS fittingek Acél | Karmantyú PRESS GAS - 28mm | IVAR.IVN10 GAS | IVNGAS10.28 | 8.65
| 2. Csövek és PRESS fittingek Acél | Karmantyú PRESS GAS - 35mm | IVAR.IVN10 GAS | IVNGAS10.35 | 10.04
| 2. Csövek és PRESS fittingek Acél | Karmantyú PRESS GAS - 42mm | IVAR.IVN10 GAS | IVNGAS10.42 | 13.01
| 2. Csövek és PRESS fittingek Acél | Karmantyú PRESS GAS - 54mm | IVAR.IVN10 GAS | IVNGAS10.54 | 16.42
| 2. Csövek és PRESS fittingek Acél | Karmantyú PRESS GAS - áttolós - 18mm | IVAR.IVN11 GAS | IVNGAS11.18 | 10.12
| 2. Csövek és PRESS fittingek Acél | Karmantyú PRESS GAS - áttolós - 22mm | IVAR.IVN11 GAS | IVNGAS11.22 | 11.47
| 2. Csövek és PRESS fittingek Acél | Karmantyú PRESS GAS - áttolós - 28mm | IVAR.IVN11 GAS | IVNGAS11.28 | 13.45
| 2. Csövek és PRESS fittingek Acél | Karmantyú PRESS GAS - áttolós - 35mm | IVAR.IVN11 GAS | IVNGAS11.35 | 15.06
| 2. Csövek és PRESS fittingek Acél | Karmantyú PRESS GAS - áttolós - 42mm | IVAR.IVN11 GAS | IVNGAS11.42 | 17.41
| 2. Csövek és PRESS fittingek Acél | Karmantyú PRESS GAS - áttolós - 54mm | IVAR.IVN11 GAS | IVNGAS11.54 | 22.17
| 2. Csövek és PRESS fittingek Acél | Szűkítő PRESS GAS - egy bedugó véggel - 22-18mm | IVAR.IVN12 GAS | IVNGAS12.2218 | 7.95
| 2. Csövek és PRESS fittingek Acél | Szűkítő PRESS GAS - egy bedugó véggel - 28-18mm | IVAR.IVN12 GAS | IVNGAS12.2818 | 9.42
| 2. Csövek és PRESS fittingek Acél | Szűkítő PRESS GAS - egy bedugó véggel - 28-22mm | IVAR.IVN12 GAS | IVNGAS12.2822 | 9.31
| 2. Csövek és PRESS fittingek Acél | Szűkítő PRESS GAS - egy bedugó véggel - 35-22mm | IVAR.IVN12 GAS | IVNGAS12.3522 | 12.28
| 2. Csövek és PRESS fittingek Acél | Szűkítő PRESS GAS - egy bedugó véggel - 35-28mm | IVAR.IVN12 GAS | IVNGAS12.3528 | 12.83
| 2. Csövek és PRESS fittingek Acél | Szűkítő PRESS GAS - egy bedugó véggel - 42-28mm | IVAR.IVN12 GAS | IVNGAS12.4228 | 23.31
| 2. Csövek és PRESS fittingek Acél | Szűkítő PRESS GAS - egy bedugó véggel - 42-35mm | IVAR.IVN12 GAS | IVNGAS12.4235 | 13.56
| 2. Csövek és PRESS fittingek Acél | Szűkítő PRESS GAS - egy bedugó véggel - 54-28mm | IVAR.IVN12 GAS | IVNGAS12.5428 | 38.3
| 2. Csövek és PRESS fittingek Acél | Szűkítő PRESS GAS - egy bedugó véggel - 54-35mm | IVAR.IVN12 GAS | IVNGAS12.5435 | 27.01
| 2. Csövek és PRESS fittingek Acél | Szűkítő PRESS GAS - egy bedugó véggel - 54-42mm | IVAR.IVN12 GAS | IVNGAS12.5442 | 16.31
| 2. Csövek és PRESS fittingek Acél | Ív 90° PRESS GAS - 18mm | IVAR.IVN20 GAS | IVNGAS20.18 | 9.42
| 2. Csövek és PRESS fittingek Acél | Ív 90° PRESS GAS - 22mm | IVAR.IVN20 GAS | IVNGAS20.22 | 10.81
| 2. Csövek és PRESS fittingek Acél | Ív 90° PRESS GAS - 28mm | IVAR.IVN20 GAS | IVNGAS20.28 | 13.67
| 2. Csövek és PRESS fittingek Acél | Ív 90° PRESS GAS - 35mm | IVAR.IVN20 GAS | IVNGAS20.35 | 21.48
| 2. Csövek és PRESS fittingek Acél | Ív 90° PRESS GAS - 42mm | IVAR.IVN20 GAS | IVNGAS20.42 | 39.47
| 2. Csövek és PRESS fittingek Acél | Ív 90° PRESS GAS - 54mm | IVAR.IVN20 GAS | IVNGAS20.54 | 53.88
| 2. Csövek és PRESS fittingek Acél | Ív 90° PRESS GAS - egy bedugó véggel - 18mm | IVAR.IVN21 GAS | IVNGAS21.18 | 9.2
| 2. Csövek és PRESS fittingek Acél | Ív 90° PRESS GAS - egy bedugó véggel - 22mm | IVAR.IVN21 GAS | IVNGAS21.22 | 10.78
| 2. Csövek és PRESS fittingek Acél | Ív 90° PRESS GAS - egy bedugó véggel - 28mm | IVAR.IVN21 GAS | IVNGAS21.28 | 13.45
| 2. Csövek és PRESS fittingek Acél | Ív 90° PRESS GAS - egy bedugó véggel - 35mm | IVAR.IVN21 GAS | IVNGAS21.35 | 21.08
| 2. Csövek és PRESS fittingek Acél | Ív 90° PRESS GAS - egy bedugó véggel - 42mm | IVAR.IVN21 GAS | IVNGAS21.42 | 37.64
| 2. Csövek és PRESS fittingek Acél | Ív 90° PRESS GAS - egy bedugó véggel - 54mm | IVAR.IVN21 GAS | IVNGAS21.54 | 52.3
| 2. Csövek és PRESS fittingek Acél | Ív 45° PRESS GAS - 18mm | IVAR.IVN22 GAS | IVNGAS22.18 | 11.51
| 2. Csövek és PRESS fittingek Acél | Ív 45° PRESS GAS - 22mm | IVAR.IVN22 GAS | IVNGAS22.22 | 13.38
| 2. Csövek és PRESS fittingek Acél | Ív 45° PRESS GAS - 28mm | IVAR.IVN22 GAS | IVNGAS22.28 | 15.61
| 2. Csövek és PRESS fittingek Acél | Ív 45° PRESS GAS - 35mm | IVAR.IVN22 GAS | IVNGAS22.35 | 20.09
| 2. Csövek és PRESS fittingek Acél | Ív 45° PRESS GAS - 42mm | IVAR.IVN22 GAS | IVNGAS22.42 | 32.29
| 2. Csövek és PRESS fittingek Acél | Ív 45° PRESS GAS - 54mm | IVAR.IVN22 GAS | IVNGAS22.54 | 41.97
| 2. Csövek és PRESS fittingek Acél | Ív 45° PRESS GAS - egy bedugó véggel - 18mm | IVAR.IVN23 GAS | IVNGAS23.18 | 11.51
| 2. Csövek és PRESS fittingek Acél | Ív 45° PRESS GAS - egy bedugó véggel - 22mm | IVAR.IVN23 GAS | IVNGAS23.22 | 13.27
| 2. Csövek és PRESS fittingek Acél | Ív 45° PRESS GAS - egy bedugó véggel - 28mm | IVAR.IVN23 GAS | IVNGAS23.28 | 15.54
| 2. Csövek és PRESS fittingek Acél | Ív 45° PRESS GAS - egy bedugó véggel - 35mm | IVAR.IVN23 GAS | IVNGAS23.35 | 18.95
| 2. Csövek és PRESS fittingek Acél | Ív 45° PRESS GAS - egy bedugó véggel - 42mm | IVAR.IVN23 GAS | IVNGAS23.42 | 30.57
| 2. Csövek és PRESS fittingek Acél | Ív 45° PRESS GAS - egy bedugó véggel - 54mm | IVAR.IVN23 GAS | IVNGAS23.54 | 39.8
| 2. Csövek és PRESS fittingek Acél | Könyök átmenet 90° PRESS GAS - belső menettel - 18mm-Rp1/2" | IVAR.IVN30 GAS | IVNGAS30.1812 | 18
| 2. Csövek és PRESS fittingek Acél | Könyök átmenet 90° PRESS GAS - belső menettel - 22mm-Rp3/4" | IVAR.IVN30 GAS | IVNGAS30.2234 | 22.03
| 2. Csövek és PRESS fittingek Acél | Könyök átmenet 90° PRESS GAS - belső menettel - 28mm-Rp1" | IVAR.IVN30 GAS | IVNGAS30.2810 | 34.78
| 2. Csövek és PRESS fittingek Acél | Könyök átmenet 90° PRESS GAS - belső menettel - 35mm-Rp5/4" | IVAR.IVN30 GAS | IVNGAS30.3514 | 44.9
| 2. Csövek és PRESS fittingek Acél | Átmenet PRESS GAS - külső menettel - 18mm-R1/2" | IVAR.IVN81 GAS | IVNGAS81.1812 | 12.17
| 2. Csövek és PRESS fittingek Acél | Átmenet PRESS GAS - külső menettel - 22mm-R1/2" | IVAR.IVN81 GAS | IVNGAS81.2212 | 13.08
| 2. Csövek és PRESS fittingek Acél | Átmenet PRESS GAS - külső menettel - 22mm-R3/4" | IVAR.IVN81 GAS | IVNGAS81.2234 | 13.74
| 2. Csövek és PRESS fittingek Acél | Átmenet PRESS GAS - külső menettel - 28mm-R3/4" | IVAR.IVN81 GAS | IVNGAS81.2834 | 16.75
| 2. Csövek és PRESS fittingek Acél | Átmenet PRESS GAS - külső menettel - 28mm-R1" | IVAR.IVN81 GAS | IVNGAS81.2810 | 17.41
| 2. Csövek és PRESS fittingek Acél | Átmenet PRESS GAS - külső menettel - 35mm-R1" | IVAR.IVN81 GAS | IVNGAS81.3510 | 22.14
| 2. Csövek és PRESS fittingek Acél | Átmenet PRESS GAS - külső menettel - 35mm-R5/4" | IVAR.IVN81 GAS | IVNGAS81.3514 | 25.51
| 2. Csövek és PRESS fittingek Acél | Átmenet PRESS GAS - külső menettel - 42mm-R6/4" | IVAR.IVN81 GAS | IVNGAS81.4212 | 37.2
| 2. Csövek és PRESS fittingek Acél | Átmenet PRESS GAS - külső menettel - 54mm-R2" | IVAR.IVN81 GAS | IVNGAS81.5420 | 49.96
| 2. Csövek és PRESS fittingek Acél | Átmenet PRESS GAS - belső menettel - 18mm-Rp1/2" | IVAR.IVN80 GAS | IVNGAS80.1812 | 12.57
| 2. Csövek és PRESS fittingek Acél | Átmenet PRESS GAS - belső menettel - 22mm-Rp1/2" | IVAR.IVN80 GAS | IVNGAS80.2212 | 13.41
| 2. Csövek és PRESS fittingek Acél | Átmenet PRESS GAS - belső menettel - 22mm-Rp3/4" | IVAR.IVN80 GAS | IVNGAS80.2234 | 15.76
| 2. Csövek és PRESS fittingek Acél | Átmenet PRESS GAS - belső menettel - 28mm-Rp1" | IVAR.IVN80 GAS | IVNGAS80.2810 | 24.48
| 2. Csövek és PRESS fittingek Acél | Átmenet PRESS GAS - belső menettel - 35mm-Rp1" | IVAR.IVN80 GAS | IVNGAS80.3510 | 23.46
| 2. Csövek és PRESS fittingek Acél | Átmenet PRESS GAS - belső menettel - 35mm-Rp5/4" | IVAR.IVN80 GAS | IVNGAS80.3514 | 26.79
| 2. Csövek és PRESS fittingek Acél | Átmenet PRESS GAS - belső menettel - 42mm-Rp6/4" | IVAR.IVN80 GAS | IVNGAS80.4216 | 41.23
| 2. Csövek és PRESS fittingek Acél | Átmenet PRESS GAS - belső menettel - 54mm-Rp2" | IVAR.IVN80 GAS | IVNGAS80.5420 | 61.65
| 2. Csövek és PRESS fittingek Acél | Falikorong PRESS GAS - belső menettel - 18mm-G1/2" | IVAR.IVN32 GAS | IVNGAS32.1812 | 19.5
| 2. Csövek és PRESS fittingek Acél | Falikorong PRESS GAS - belső menettel - 22mm-G3/4" | IVAR.IVN32 GAS | IVNGAS32.2234 | 27.97
| 2. Csövek és PRESS fittingek Acél | T-idom 90° PRESS GAS - egál - 18mm | IVAR.IVN40 GAS | IVNGAS40.18 | 14.44
| 2. Csövek és PRESS fittingek Acél | T-idom 90° PRESS GAS - egál - 22mm | IVAR.IVN40 GAS | IVNGAS40.22 | 16.53
| 2. Csövek és PRESS fittingek Acél | T-idom 90° PRESS GAS - egál - 28mm | IVAR.IVN40 GAS | IVNGAS40.28 | 19.39
| 2. Csövek és PRESS fittingek Acél | T-idom 90° PRESS GAS - egál - 35mm | IVAR.IVN40 GAS | IVNGAS40.35 | 26.35
| 2. Csövek és PRESS fittingek Acél | T-idom 90° PRESS GAS - egál - 42mm | IVAR.IVN40 GAS | IVNGAS40.42 | 36.84
| 2. Csövek és PRESS fittingek Acél | T-idom 90° PRESS GAS - egál - 54mm | IVAR.IVN40 GAS | IVNGAS40.54 | 43.03
| 2. Csövek és PRESS fittingek Acél | T-idom 90° PRESS GAS - szűkített - 22-18-22mm | IVAR.IVN41 GAS | IVNGAS41.221822 | 16.42
| 2. Csövek és PRESS fittingek Acél | T-idom 90° PRESS GAS - szűkített - 28-18-28mm | IVAR.IVN41 GAS | IVNGAS41.281828 | 17.41
| 2. Csövek és PRESS fittingek Acél | T-idom 90° PRESS GAS - szűkített - 28-22-28mm | IVAR.IVN41 GAS | IVNGAS41.282228 | 18.33
| 2. Csövek és PRESS fittingek Acél | T-idom 90° PRESS GAS - szűkített - 35-18-35mm | IVAR.IVN41 GAS | IVNGAS41.351835 | 21
| 2. Csövek és PRESS fittingek Acél | T-idom 90° PRESS GAS - szűkített - 35-22-35mm | IVAR.IVN41 GAS | IVNGAS41.352235 | 22.03
| 2. Csövek és PRESS fittingek Acél | T-idom 90° PRESS GAS - szűkített - 35-28-35mm | IVAR.IVN41 GAS | IVNGAS41.352835 | 23.02
| 2. Csövek és PRESS fittingek Acél | T-idom 90° PRESS GAS - szűkített - 42-22-42mm | IVAR.IVN41 GAS | IVNGAS41.422242 | 30.75
| 2. Csövek és PRESS fittingek Acél | T-idom 90° PRESS GAS - szűkített - 42-28-42mm | IVAR.IVN41 GAS | IVNGAS41.422842 | 31.48
| 2. Csövek és PRESS fittingek Acél | T-idom 90° PRESS GAS - szűkített - 42-35-42mm | IVAR.IVN41 GAS | IVNGAS41.423542 | 32.47
| 2. Csövek és PRESS fittingek Acél | T-idom 90° PRESS GAS - szűkített - 54-22-54mm | IVAR.IVN41 GAS | IVNGAS41.542254 | 36.32
| 2. Csövek és PRESS fittingek Acél | T-idom 90° PRESS GAS - szűkített - 54-28-54mm | IVAR.IVN41 GAS | IVNGAS41.542854 | 36.98
| 2. Csövek és PRESS fittingek Acél | T-idom 90° PRESS GAS - szűkített - 54-35-54mm | IVAR.IVN41 GAS | IVNGAS41.543554 | 38.01
| 2. Csövek és PRESS fittingek Acél | T-idom 90° PRESS GAS - szűkített - 54-42-54mm | IVAR.IVN41 GAS | IVNGAS41.544254 | 39.11
| 2. Csövek és PRESS fittingek Acél | T-idom 90° PRESS GAS - belső menettel - 18-Rp1/2"-18 | IVAR.IVN42 GAS | IVNGAS42.181218 | 17.92
| 2. Csövek és PRESS fittingek Acél | T-idom 90° PRESS GAS - belső menettel - 22-Rp1/2"-22 | IVAR.IVN42 GAS | IVNGAS42.221222 | 18.58
| 2. Csövek és PRESS fittingek Acél | T-idom 90° PRESS GAS - belső menettel - 22-Rp3/4"-22 | IVAR.IVN42 GAS | IVNGAS42.223422 | 20.31
| 2. Csövek és PRESS fittingek Acél | T-idom 90° PRESS GAS - belső menettel - 28-Rp1/2"-28 | IVAR.IVN42 GAS | IVNGAS42.281228 | 21.33
| 2. Csövek és PRESS fittingek Acél | T-idom 90° PRESS GAS - belső menettel - 28-Rp3/4"-28 | IVAR.IVN42 GAS | IVNGAS42.283428 | 22.03
| 2. Csövek és PRESS fittingek Acél | T-idom 90° PRESS GAS - belső menettel - 35-Rp1/2"-35 | IVAR.IVN42 GAS | IVNGAS42.351235 | 24.56
| 2. Csövek és PRESS fittingek Acél | T-idom 90° PRESS GAS - belső menettel - 35-Rp3/4"-35 | IVAR.IVN42 GAS | IVNGAS42.353435 | 27.64
| 2. Csövek és PRESS fittingek Acél | T-idom 90° PRESS GAS - belső menettel - 42-Rp1/2"-42 | IVAR.IVN42 GAS | IVNGAS42.421242 | 29.87
| 2. Csövek és PRESS fittingek Acél | T-idom 90° PRESS GAS - belső menettel - 54-Rp1/2"-54 | IVAR.IVN42 GAS | IVNGAS42.541254 | 33.76
| 2. Csövek és PRESS fittingek Acél | T-idom 90° PRESS GAS - belső menettel - 54-Rp3/4"-54 | IVAR.IVN42 GAS | IVNGAS42.543454 | 41.78
| 2. Csövek és PRESS fittingek Acél | T-idom 90° PRESS GAS - belső menettel - 54-Rp2"-54 | IVAR.IVN42 GAS | IVNGAS42.542054 | 64.95
| 2. Csövek és PRESS fittingek Acél | Csatlakozó csavarzat PRESS GAS - lapos tömítés - G3/4"-18mm | IVAR.IVN60 GAS | IVNGAS60.3418 | 15.72
| 2. Csövek és PRESS fittingek Acél | Csatlakozó csavarzat PRESS GAS - lapos tömítés - G1"-22mm | IVAR.IVN60 GAS | IVNGAS60.1022 | 23.93
| 2. Csövek és PRESS fittingek Acél | Csatlakozó csavarzat PRESS GAS - lapos tömítés - G1 1/4"-28mm | IVAR.IVN60 GAS | IVNGAS60.1428 | 27.71
| 2. Csövek és PRESS fittingek Acél | Csatlakozó csavarzat PRESS GAS - lapos tömítés - G1 1/2"-35mm | IVAR.IVN60 GAS | IVNGAS60.1635 | 31.56
| 2. Csövek és PRESS fittingek Acél | PRESS GAS cső kupak - 18mm | IVAR.IVN50 GAS | IVNGAS50.18 | 8.47
| 2. Csövek és PRESS fittingek Acél | PRESS GAS cső kupak - 22mm | IVAR.IVN50 GAS | IVNGAS50.22 | 9.24
| 2. Csövek és PRESS fittingek Acél | PRESS GAS cső kupak - 28mm | IVAR.IVN50 GAS | IVNGAS50.28 | 12.21
| 2. Csövek és PRESS fittingek Acél | PRESS GAS cső kupak - 35mm | IVAR.IVN50 GAS | IVNGAS50.35 | 13.74
| 2. Csövek és PRESS fittingek Acél | PRESS GAS cső kupak - 42mm | IVAR.IVN50 GAS | IVNGAS50.42 | 19.17
| 2. Csövek és PRESS fittingek Acél | PRESS GAS cső kupak - 54mm | IVAR.IVN50 GAS | IVNGAS50.54 | 22.21
| 2. Csövek és PRESS fittingek Acél | O-gyűrű - 15mm; EPDM (fekete) | IVAR.IVO.EPDM | I000720 | 0.26
| 2. Csövek és PRESS fittingek Acél | O-gyűrű - 18mm; EPDM (fekete) | IVAR.IVO.EPDM | I000721 | 0.33
| 2. Csövek és PRESS fittingek Acél | O-gyűrű - 22mm; EPDM (fekete) | IVAR.IVO.EPDM | I000722 | 0.4
| 2. Csövek és PRESS fittingek Acél | O-gyűrű - 28mm; EPDM (fekete) | IVAR.IVO.EPDM | I000723 | 0.4
| 2. Csövek és PRESS fittingek Acél | O-gyűrű - 35mm; EPDM (fekete) | IVAR.IVO.EPDM | I000724 | 0.44
| 2. Csövek és PRESS fittingek Acél | O-gyűrű - 42mm; EPDM (fekete) | IVAR.IVO.EPDM | I000725 | 0.7
| 2. Csövek és PRESS fittingek Acél | O-gyűrű - 54mm; EPDM (fekete) | IVAR.IVO.EPDM | I000726 | 0.77
| 2. Csövek és PRESS fittingek Acél | O-gyűrű - 76,1mm; EPDM (fekete) | IVAR.IVO.EPDM | I000727 | 1.65
| 2. Csövek és PRESS fittingek Acél | O-gyűrű - 88,9mm; EPDM (fekete) | IVAR.IVO.EPDM | I000728 | 2.24
| 2. Csövek és PRESS fittingek Acél | O-gyűrű - 108mm; EPDM (fekete) | IVAR.IVO.EPDM | I000729 | 4.36
| 2. Csövek és PRESS fittingek Acél | O-gyűrű - 15mm; FPM (piros) | IVAR.IVO.FPM C | I007243 | 0.88
| 2. Csövek és PRESS fittingek Acél | O-gyűrű - 18mm; FPM (piros) | IVAR.IVO.FPM C | I007244 | 1.06
| 2. Csövek és PRESS fittingek Acél | O-gyűrű - 22mm; FPM (piros) | IVAR.IVO.FPM C | I007245 | 1.25
| 2. Csövek és PRESS fittingek Acél | O-gyűrű - 28mm; FPM (piros) | IVAR.IVO.FPM C | I007246 | 1.43
| 2. Csövek és PRESS fittingek Acél | O-gyűrű - 35mm; FPM (piros) | IVAR.IVO.FPM C | I007247 | 1.58
| 2. Csövek és PRESS fittingek Acél | O-gyűrű - 42mm; FPM (piros) | IVAR.IVO.FPM C | I007248 | 1.87
| 2. Csövek és PRESS fittingek Acél | O-gyűrű - 54mm; FPM (piros) | IVAR.IVO.FPM C | I007249 | 2.2
| 2. Csövek és PRESS fittingek Acél | O-gyűrű - 76,1mm; FPM (piros) | IVAR.IVO.FPM C | I007250 | 5.46
| 2. Csövek és PRESS fittingek Acél | O-gyűrű - 88,9mm; FPM (piros) | IVAR.IVO.FPM C | I007251 | 8.17
| 2. Csövek és PRESS fittingek Acél | O-gyűrű - 108mm; FPM (piros) | IVAR.IVO.FPM C | I007252 | 15.06
| 2. Csövek és PRESS fittingek Acél | O-gyűrű - 15mm; FPM (zöld) | IVAR.IVO.FPM Z | I002849 | 0.84
| 2. Csövek és PRESS fittingek Acél | O-gyűrű - 18mm; FPM (zöld) | IVAR.IVO.FPM Z | I002850 | 0.95
| 2. Csövek és PRESS fittingek Acél | O-gyűrű - 22mm; FPM (zöld) | IVAR.IVO.FPM Z | I002851 | 1.06
| 2. Csövek és PRESS fittingek Acél | O-gyűrű - 28mm; FPM (zöld) | IVAR.IVO.FPM Z | I002852 | 1.28
| 2. Csövek és PRESS fittingek Acél | O-gyűrű - 35mm; FPM (zöld) | IVAR.IVO.FPM Z | I002853 | 1.8
| 2. Csövek és PRESS fittingek Acél | O-gyűrű - 42mm; FPM (zöld) | IVAR.IVO.FPM Z | I002854 | 2.9
| 2. Csövek és PRESS fittingek Acél | O-gyűrű - 54mm; FPM (zöld) | IVAR.IVO.FPM Z | I002855 | 3.12
| 2. Csövek és PRESS fittingek Acél | O-gyűrű - 76,1mm; FPM (zöld) | IVAR.IVO.FPM Z | I002983 | 5.46
| 2. Csövek és PRESS fittingek Acél | O-gyűrű - 88,9mm; FPM (zöld) | IVAR.IVO.FPM Z | I002984 | 9.93
| 2. Csövek és PRESS fittingek Acél | O-gyűrű - 108mm; FPM (zöld) | IVAR.IVO.FPM Z | I002985 | 12.87
| 2. Csövek és PRESS fittingek Acél | O-gyűrű GAS - 18mm (sárga) | IVAR.IVO.HNBR Z | I002580 | 1.06
| 2. Csövek és PRESS fittingek Acél | O-gyűrű GAS - 22mm (sárga) | IVAR.IVO.HNBR Z | I002581 | 1.25
| 2. Csövek és PRESS fittingek Acél | O-gyűrű GAS - 28mm (sárga) | IVAR.IVO.HNBR Z | I002582 | 1.39
| 2. Csövek és PRESS fittingek Acél | O-gyűrű GAS - 35mm (sárga) | IVAR.IVO.HNBR Z | I002583 | 1.54
| 2. Csövek és PRESS fittingek Acél | O-gyűrű GAS - 42mm (sárga) | IVAR.IVO.HNBR Z | I002584 | 1.83
| 2. Csövek és PRESS fittingek Acél | O-gyűrű GAS - 54mm (sárga) | IVAR.IVO.HNBR Z | I002585 | 2.16
| 2. Csövek és PRESS fittingek Acél | O-gyűrű GAS - 76,1mm (sárga) | IVAR.IVO.HNBR Z | I003266 | 8.21
| 2. Csövek és PRESS fittingek Acél | O-gyűrű GAS - 88,9mm (sárga) | IVAR.IVO.HNBR Z | I003267 | 12.79
| 2. Csövek és PRESS fittingek Acél | O-gyűrű GAS - 108mm (sárga) | IVAR.IVO.HNBR Z | I003268 | 14.59
| 2. Csövek és PRESS fittingek Acél | Lapos tömítés - 15-18mm; EPDM (fekete) | IVAR.IVPT.EPDM | I002409 | 0.55
| 2. Csövek és PRESS fittingek Acél | Lapos tömítés - 22mm; EPDM (fekete) | IVAR.IVPT.EPDM | I002410 | 0.59
| 2. Csövek és PRESS fittingek Acél | Lapos tömítés - 28mm; EPDM (fekete) | IVAR.IVPT.EPDM | I002411 | 0.73
| 2. Csövek és PRESS fittingek Acél | Lapos tömítés - 35mm; EPDM (fekete) | IVAR.IVPT.EPDM | I002412 | 0.84
| 2. Csövek és PRESS fittingek Acél | Lapos tömítés - 42mm; EPDM (fekete) | IVAR.IVPT.EPDM | I002413 | 0.95
| 2. Csövek és PRESS fittingek Acél | Lapos tömítés - 54mm; EPDM (fekete) | IVAR.IVPT.EPDM | I002414 | 1.39
| 2. Csövek és PRESS fittingek Acél | Lapos tömítés - 15-18mm; FPM (zöld) | IVAR.IVPT.FPM | I004992 | 1.43
| 2. Csövek és PRESS fittingek Acél | Lapos tömítés - 22mm; FPM (zöld) | IVAR.IVPT.FPM | I004993 | 1.91
| 2. Csövek és PRESS fittingek Acél | Lapos tömítés - 28mm; FPM (zöld) | IVAR.IVPT.FPM | I004994 | 2.27
| 2. Csövek és PRESS fittingek Acél | Lapos tömítés - 35mm; FPM (zöld) | IVAR.IVPT.FPM | I004995 | 2.53
| 2. Csövek és PRESS fittingek Acél | Lapos tömítés - 42mm; FPM (zöld) | IVAR.IVPT.FPM | I004996 | 2.93
| 2. Csövek és PRESS fittingek Acél | Lapos tömítés - 54mm; FPM (zöld) | IVAR.IVPT.FPM | I004997 | 4.76
| 2. Csövek és PRESS fittingek Acél | Lapos tömítés GAS - 18mm | IVAR.IVPT.HNBR | I003237 | 1.8
| 2. Csövek és PRESS fittingek Acél | Lapos tömítés GAS - 22mm | IVAR.IVPT.HNBR | I003238 | 1.94
| 2. Csövek és PRESS fittingek Acél | Lapos tömítés GAS - 28mm | IVAR.IVPT.HNBR | I003239 | 2.24
| 2. Csövek és PRESS fittingek Acél | Lapos tömítés GAS - 35mm | IVAR.IVPT.HNBR | I003240 | 2.53
| 2. Csövek és PRESS fittingek Acél | Lapos tömítés GAS - 42mm | IVAR.IVPT.HNBR | I003241 | 2.9
| 2. Csövek és PRESS fittingek Acél | Lapos tömítés GAS - 54mm | IVAR.IVPT.HNBR | I003242 | 3.26
| 3. ALPEX-GAS rendszer és gáz szererlvények | Tűzvédelmi szerelvény PRESS-GAS - egyenes - 1/2"Mx20 | IVAR.TASK 510 | TASK510002GAS | 40.81
| 3. ALPEX-GAS rendszer és gáz szererlvények | Tűzvédelmi szerelvény PRESS-GAS - egyenes - 3/4"Mx26 | IVAR.TASK 510 | TASK510004GAS | 54.2
| 3. ALPEX-GAS rendszer és gáz szererlvények | Tűzvédelmi szerelvény PRESS-GAS - egyenes - 1"Mx32 | IVAR.TASK 510 | TASK510021GAS | 73.35
| 3. ALPEX-GAS rendszer és gáz szererlvények | Tűzvédelmi szerelvény PRESS-GAS - sarok - 1/2"Mx20 | IVAR.TASK 511 | TASK511002GAS | 42.78
| 3. ALPEX-GAS rendszer és gáz szererlvények | Tűzvédelmi szerelvény PRESS-GAS - sarok - 3/4"Mx26 | IVAR.TASK 511 | TASK511004GAS | 57.08
| 3. ALPEX-GAS rendszer és gáz szererlvények | Tűzvédelmi szerelvény PRESS-GAS - sarok - 1"Mx32 | IVAR.TASK 511 | TASK511013GAS | 79.52
| 3. ALPEX-GAS rendszer és gáz szererlvények | Szerelősablon - átmenet rögzítéséhez IVAR.PT 5613-GAS takarórózsával- 1/2" PRESS-GAS | IVAR.MS-GAS | 610012GAS | 8.92
| 3. ALPEX-GAS rendszer és gáz szererlvények | Szerelősablon - átmenet rögzítéséhez IVAR.PT 5613-GAS takarórózsával- 3/4" PRESS-GAS | IVAR.MS-GAS | 610013GAS | 8.92
| 3. ALPEX-GAS rendszer és gáz szererlvények | Gáz osztó vakolat alatti - golyóscsapokkal - 1"x3/4"x3/4" | IVAR.K2.2 | K202CC10100 | 186.11
| 3. ALPEX-GAS rendszer és gáz szererlvények | Gáz osztó vakolat alatti - golyóscsapokkal - 1"x3/4"x3/4" | IVAR.K2.3 | K203CC10100 | 160.41
| 3. ALPEX-GAS rendszer és gáz szererlvények | Golyóscsap gáz - vakolatalatti - TC 3/4"x3/4" | IVAR.K2.1 | K201BC10100 | 84.25
| 3. ALPEX-GAS rendszer és gáz szererlvények | Fedőlemez - 196x120mm; fehér | IVAR.K 7 PL | K7PL0001 | 37.56
| 3. ALPEX-GAS rendszer és gáz szererlvények | Takaró fedél - 135x90mm; fekete | IVAR.KPLB 01 | KPLB0101A00 | 37.63
| 3. ALPEX-GAS rendszer és gáz szererlvények | Takaró fedél - 135x90mm; króm | IVAR.KPLB 01 | KPLB0101M00 | 27.23
| 3. ALPEX-GAS rendszer és gáz szererlvények | Takaró fedél - 135x90mm; fehér | IVAR.KPLB 01 | KPLB0101600 | 20.48
| 3. ALPEX-GAS rendszer és gáz szererlvények | Takaró fedél - 135x90mm; ezüst | IVAR.KPLB 01 | KPLB0101800 | 36.4
| 3. ALPEX-GAS rendszer és gáz szererlvények | Csatlakozó csavarzat gáz - TC 1"x3/4"M | IVAR.TC | K0CF3401 | 18.98
| 3. ALPEX-GAS rendszer és gáz szererlvények | Csatlakozó csavarzat gáz - TC 1"x22mm | IVAR.TC | K0CP2202 | 27.52
| 3. ALPEX-GAS rendszer és gáz szererlvények | Csatlakozó csavarzat gáz - TC 1"x28mm | IVAR.TC | K0CP2802 | 31.81
| 3. ALPEX-GAS rendszer és gáz szererlvények | Csatlakozó csavarzat gáz - TC 3/4"x1/2"M | IVAR.TC | K0CF1201 | 10.85
| 3. ALPEX-GAS rendszer és gáz szererlvények | Csatlakozó csavarzat gáz - TC 3/4"x15mm | IVAR.TC | K2CP1501 | 15.59
| 3. ALPEX-GAS rendszer és gáz szererlvények | Csatlakozó csavarzat gáz - TC 3/4"x18mm | IVAR.TC | K2CP1801 | 16.07
| 3. ALPEX-GAS rendszer és gáz szererlvények | Csatlakozó csavarzat gáz - TC 3/4"x22mm | IVAR.TC | K2CP2201 | 19.73
| 3. ALPEX-GAS rendszer és gáz szererlvények | Gáz golyóscsap - vakolat alatti - TC 3/4" x TC 3/4" | IVAR.K2.0 | K200BC10100 | 73.85
| 3. ALPEX-GAS rendszer és gáz szererlvények | Tűzvédelmi szerelvény menetes - FIREBAG - 1/2"Fx1/2"M | IVAR.TASK | TASK100FM1 | 26.78
| 3. ALPEX-GAS rendszer és gáz szererlvények | Tűzvédelmi szerelvény menetes - FIREBAG - 3/4"Fx3/4"M | IVAR.TASK | TASK200FM1 | 38.23
| 3. ALPEX-GAS rendszer és gáz szererlvények | Tűzvédelmi szerelvény menetes - FIREBAG - 1"Fx1"M | IVAR.TASK | TASK300FM1 | 54.6
| 3. ALPEX-GAS rendszer és gáz szererlvények | Tűzvédelmi szerelvény menetes - FIREBAG - 5/4"Fx5/4"M | IVAR.TASK | TASK400FM1 | 177.86
| 3. ALPEX-GAS rendszer és gáz szererlvények | Tűzvédelmi szerelvény menetes - FIREBAG - 6/4"Fx6/4"M | IVAR.TASK | TASK500FM1 | 212.03
| 3. ALPEX-GAS rendszer és gáz szererlvények | Tűzvédelmi szerelvény menetes - FIREBAG - 2"Fx2"M | IVAR.TASK | TASK600FM1 | 272.67
| 3. ALPEX-GAS rendszer és gáz szererlvények | Tűzvédelmi szerelvény menetes - FIREBAG - 1/2"Fx1/2"F | IVAR.TASK | TASK100FF1 | 29.35
| 3. ALPEX-GAS rendszer és gáz szererlvények | Tűzvédelmi szerelvény menetes - FIREBAG - 3/4"Fx3/4"F | IVAR.TASK | TASK200FF1 | 42.67
| 3. ALPEX-GAS rendszer és gáz szererlvények | Tűzvédelmi szerelvény menetes - FIREBAG - 1"Fx1"F | IVAR.TASK | TASK300FF1 | 60.72
| 3. ALPEX-GAS rendszer és gáz szererlvények | Tűzvédelmi szerelvény menetes - FIREBAG - 5/4"Fx5/4"F | IVAR.TASK | TASK400FF1 | 180.32
| 3. ALPEX-GAS rendszer és gáz szererlvények | Tűzvédelmi szerelvény menetes - FIREBAG - 6/4"Fx6/4"F | IVAR.TASK | TASK500FF1 | 206.92
| 3. ALPEX-GAS rendszer és gáz szererlvények | Tűzvédelmi szerelvény menetes - FIREBAG - 2"Fx2"F | IVAR.TASK | TASK600FF1 | 278.67
| 3. ALPEX-GAS rendszer és gáz szererlvények | Golyóscsap gáz - tűzvédelmi szerelvénnyel FIREBAG - 1/2"MM; sarok | IVAR.G2T | G2T400C00 | 41.44
| 3. ALPEX-GAS rendszer és gáz szererlvények | Golyóscsap gáz - tűzvédelmi szerelvénnyel FIREBAG - 1/2"FM; egyenes | IVAR.G2T | G2T100C00 | 39.16
| 3. ALPEX-GAS rendszer és gáz szererlvények | Golyóscsap gáz egyenes - FIREBAG - 1/2"Fx1/2"F | IVAR.G2T-10 | G2T106C00 | 51.39
| 3. ALPEX-GAS rendszer és gáz szererlvények | Golyóscsap gáz egyenes - FIREBAG - 3/4"Fx3/4"F | IVAR.G2T-10 | G2T107C00 | 67.73
| 3. ALPEX-GAS rendszer és gáz szererlvények | Golyóscsap gáz egyenes - FIREBAG - 1"Fx1"F | IVAR.G2T-10 | G2T110C00 | 99.84
| 3. ALPEX-GAS rendszer és gáz szererlvények | Golyóscsap gáz sarok - FIREBAG - 1/2"Mx1/2"F | IVAR.G2T-40 | G2T406C00 | 54.45
| 3. ALPEX-GAS rendszer és gáz szererlvények | Golyóscsap gáz sarok - FIREBAG - 3/4"Mx3/4"F | IVAR.G2T-40 | G2T407C00 | 69.41
| 3. ALPEX-GAS rendszer és gáz szererlvények | Golyóscsap gáz sarok - FIREBAG - 1"Mx1"F | IVAR.G2T-40 | G2T410C00 | 95.4
| 3. ALPEX-GAS rendszer és gáz szererlvények | Tűzvédelmi szerelvény - FIREBAG - gáz golyós csappal - 1/2"Fx1/2"F | IVAR.G4 | G221010100 | 38.68
| 3. ALPEX-GAS rendszer és gáz szererlvények | Tűzvédelmi szerelvény - FIREBAG - gáz golyós csappal - 3/4"Fx3/4"F | IVAR.G4 | G222010100 | 47.7
| 3. ALPEX-GAS rendszer és gáz szererlvények | Tűzvédelmi szerelvény - FIREBAG - gáz golyós csappal - 1"Fx1"F | IVAR.G4 | G223010100 | 72.47
| 3. ALPEX-GAS rendszer és gáz szererlvények | Tűzvédelmi szerelvény -FIREBAG - golyóscsappal - 5/4"Fx5/4"F; FIREBAG-gal | IVAR.G4 | G424010100 | 258.83
| 3. ALPEX-GAS rendszer és gáz szererlvények | Tűzvédelmi szerelvény -FIREBAG - golyóscsappal - 6/4"Fx6/4"F; FIREBAG-gal | IVAR.G4 | G425010100 | 308.43
| 3. ALPEX-GAS rendszer és gáz szererlvények | Tűzvédelmi szerelvény -FIREBAG - golyóscsappal - 2"Fx2"F; FIREBAG-gal | IVAR.G4 | G426010100 | 445.68
| 3. ALPEX-GAS rendszer és gáz szererlvények | Elzáró gázra - flexibilis cső bajonett csatlakozással - 1/2"MxRS; FIREBAG-gal | IVAR.R4-T | R4TAS030C00 | 60.08
| 3. ALPEX-GAS rendszer és gáz szererlvények | Flexibilis cső duplaköpenyű - bajonettos elzárókhoz gázra - 1/2"FxRS; 500mm | IVAR.RTD | R4TD0500 | 97.34
| 3. ALPEX-GAS rendszer és gáz szererlvények | Flexibilis cső duplaköpenyű - bajonettos elzárókhoz gázra - 1/2"FxRS; 1000mm | IVAR.RTD | R4TD1000 | 115.88
| 3. ALPEX-GAS rendszer és gáz szererlvények | Flexibilis cső duplaköpenyű - bajonettos elzárókhoz gázra - 1/2"FxRS; 1500mm | IVAR.RTD | R4TD1500 | 134.38
| 3. ALPEX-GAS rendszer és gáz szererlvények | Flexibilis cső duplaköpenyű - bajonettos elzárókhoz gázra - 1/2"FxRS; 2000mm | IVAR.RTD | R4TD2000 | 152.73
| 3. ALPEX-GAS rendszer és gáz szererlvények | Tűzvédelmi szerelvény karimás-FIREBAG - DN 25; 4 luk | IVAR.TASF | TASF02500 | 872.31
| 3. ALPEX-GAS rendszer és gáz szererlvények | Tűzvédelmi szerelvény karimás-FIREBAG - DN 32; 4 luk | IVAR.TASF | TASF03200 | 954.17
| 3. ALPEX-GAS rendszer és gáz szererlvények | Tűzvédelmi szerelvény karimás-FIREBAG - DN 40 4 luk | IVAR.TASF | TASF04000 | 1010.34
| 3. ALPEX-GAS rendszer és gáz szererlvények | Tűzvédelmi szerelvény karimás-FIREBAG - DN 50 4 luk | IVAR.TASF | TASF05000 | 1145.76
| 3. ALPEX-GAS rendszer és gáz szererlvények | Tűzvédelmi szerelvény karimás-FIREBAG - DN 65; 4 luk | IVAR.TASF | TASF06500 | 3791.29
| 3. ALPEX-GAS rendszer és gáz szererlvények | Tűzvédelmi szerelvény karimás-FIREBAG - DN 80; 8 luk | IVAR.TASF | TASF08000 | 4517.69
| 3. ALPEX-GAS rendszer és gáz szererlvények | Tűzvédelmi szerelvény karimás-FIREBAG - DN 100; 8 luk | IVAR.TASF | TASF10000 | 7546.77
| 3. ALPEX-GAS rendszer és gáz szererlvények | Tűzvédelmi szerelvény karimás-FIREBAG - DN 125; 8 luk | IVAR.TASF | TASF12500 | 8455.14
| 3. ALPEX-GAS rendszer és gáz szererlvények | Tűzvédelmi szerelvény karimás-FIREBAG - DN 150; 8 luk | IVAR.TASF | TASF15000 | 10951.3
| 3. ALPEX-GAS rendszer és gáz szererlvények | Tűzvédelmi szerelvény karimás-FIREBAG - DN 200; 12 luk | IVAR.TASF | TASF20000 | 16885.29
| 3. ALPEX-GAS rendszer és gáz szererlvények | Biztonsági túláram biztosíték GST típus L-FM - 1/2"FM; 2,5m3/h | IVAR.GST-L-FM | GS01220100 | 65.75
| 3. ALPEX-GAS rendszer és gáz szererlvények | Biztonsági túláram biztosíték GST típus L-FM - 3/4"FM; 2,5m3/h | IVAR.GST-L-FM | GS02220200 | 73.85
| 3. ALPEX-GAS rendszer és gáz szererlvények | Biztonsági túláram biztosíték GST típus L-FM - 3/4"FM; 4m3/h | IVAR.GST-L-FM | GS02320200 | 73.85
| 3. ALPEX-GAS rendszer és gáz szererlvények | Biztonsági túláram biztosíték GST típus L-FM - 1"FM; 2,5m3/h | IVAR.GST-L-FM | GS03220300 | 71.57
| 3. ALPEX-GAS rendszer és gáz szererlvények | Biztonsági túláram biztosíték GST típus L-FM - 1"FM; 4m3/h | IVAR.GST-L-FM | GS03320300 | 71.57
| 3. ALPEX-GAS rendszer és gáz szererlvények | Biztonsági túláram biztosíték GST típus L-FM - 1"FM; 6m3/h | IVAR.GST-L-FM | GS03420300 | 73.85
| 3. ALPEX-GAS rendszer és gáz szererlvények | Biztonsági túláram biztosíték GST típus L-FM - 5/4"FM; 10m3/h | IVAR.GST-L-FM | GS04520400 | 188.23
| 3. ALPEX-GAS rendszer és gáz szererlvények | Biztonsági túláram biztosíték GST típus L-FM - 6/4"FM; 16m3/h | IVAR.GST-L-FM | GS05620500 | 208.11
| 3. ALPEX-GAS rendszer és gáz szererlvények | Biztonsági túláram biztosíték GST típus L-FM - 2"FM; 16m3/h | IVAR.GST-L-FM | GS06620600 | 223.1
| 3. ALPEX-GAS rendszer és gáz szererlvények | Biztonsági túláram biztosíték GST típus L-MF - 1/2"MF; 2,5m3/h | IVAR.GST-L-MF | GS01210100 | 60.57
| 3. ALPEX-GAS rendszer és gáz szererlvények | Biztonsági túláram biztosíték GST típus L-MF - 3/4"MF; 2,5m3/h | IVAR.GST-L-MF | GS02210200 | 73.85
| 3. ALPEX-GAS rendszer és gáz szererlvények | Biztonsági túláram biztosíték GST típus L-MF - 3/4"MF; 4m3/h | IVAR.GST-L-MF | GS02310200 | 73.85
| 3. ALPEX-GAS rendszer és gáz szererlvények | Biztonsági túláram biztosíték GST típus L-MF - 1"MF; 2,5m3/h | IVAR.GST-L-MF | GS03210300 | 64.67
| 3. ALPEX-GAS rendszer és gáz szererlvények | Biztonsági túláram biztosíték GST típus L-MF - 1"MF; 4m3/h | IVAR.GST-L-MF | GS03310300 | 64.67
| 3. ALPEX-GAS rendszer és gáz szererlvények | Biztonsági túláram biztosíték GST típus L-MF - 1"MF; 6m3/h | IVAR.GST-L-MF | GS03410300 | 66.98
| 3. ALPEX-GAS rendszer és gáz szererlvények | Biztonsági túláram biztosíték GST típus L-MF - 5/4"MF; 10m3/h | IVAR.GST-L-MF | GS04510400 | 188.23
| 3. ALPEX-GAS rendszer és gáz szererlvények | Biztonsági túláram biztosíték GST típus L-MF - 6/4"MF; 16m3/h | IVAR.GST-L-MF | GS05610500 | 212.85
| 3. ALPEX-GAS rendszer és gáz szererlvények | Biztonsági túláram biztosíték GST típus L-MF - 2"MF; 16m3/h | IVAR.GST-L-MF | GS06610600 | 223.1
| 3. ALPEX-GAS rendszer és gáz szererlvények | Golyóscsap gázra G24 - beépített nyomás dugóval - 3/4"; egyenes | IVAR.G24-P | G243010000 | 76.9
| 3. ALPEX-GAS rendszer és gáz szererlvények | Golyóscsap gázra G24 - beépített nyomás dugóval - 1"; egyenes | IVAR.G24-P | G243010100 | 77.99
| 3. ALPEX-GAS rendszer és gáz szererlvények | Golyóscsap gázra G24 - beépített nyomás dugóval - 1"; sarok tengelyen kívüli | IVAR.G24-R | G243110100 | 88.69
| 3. ALPEX-GAS rendszer és gáz szererlvények | Golyóscsap gázra G24 - beépített nyomás dugóval - 3/4"; sarok tengelymentén | IVAR.G24-RVO | G243110300 | 78.92
| 3. ALPEX-GAS rendszer és gáz szererlvények | Golyóscsap gázra G24 - beépített nyomás dugóval - 1"; sarok tengelyen | IVAR.G24-RVO | G243110200 | 76.75
| 3. ALPEX-GAS rendszer és gáz szererlvények | Gáz golyóscsap G24 - beépített nyomásdugóval és hollandi anyával - 3/4"x5/4"; egyenes | IVAR.G24-PM | G2430B0100 | 92.53
| 3. ALPEX-GAS rendszer és gáz szererlvények | Gáz golyóscsap G24 - beépített nyomásdugóval és hollandi anyával - 1"x5/4"; egyenes | IVAR.G24-PM | G2430B0200 | 93.57
| 3. ALPEX-GAS rendszer és gáz szererlvények | Golyóscsap gázra G24 - beépített nyomás dugóval és hollandianyával - 3/4"x1"; egyenes | IVAR.G24-PM | G2430B0300 | 92.53
| 3. ALPEX-GAS rendszer és gáz szererlvények | Golyóscsap gázra G24 - beépített nyomás dugóval és hollandianyával - 1"x1"; egyenes | IVAR.G24-PM | G2430B0400 | 93.57
| 3. ALPEX-GAS rendszer és gáz szererlvények | Gáz golyóscsap G24 - beépített nyomásdugóval és hollandi anyával - 1"x5/4"; sarok tengelyen kívüli | IVAR.G24-RM | G2431B0200 | 104.28
| 3. ALPEX-GAS rendszer és gáz szererlvények | Golyóscsap gázra G24 - beépített nyomás dugóval és hollandianyával- 1"x1"; sarok tengelyen kívül | IVAR.G24-RM | G2431B0400 | 104.28
| 3. ALPEX-GAS rendszer és gáz szererlvények | Gáz golyóscsap G24 - beépített nyomásdugóval és hollandi anyával - 1"x5/4"; sarok tengely mentén | IVAR.G24-RVOM | G2431B0300 | 95.25
| 3. ALPEX-GAS rendszer és gáz szererlvények | Golyóscsap gázra G24 - beépített nyomás dugóval és hollandianyával - 1"x1"; sarok tengelymentém | IVAR.G24-RVOM | G2431B0500 | 104.43
| 3. ALPEX-GAS rendszer és gáz szererlvények | Zár - a golyóssapkához G24; kulcs | IVAR.G24-Z | KA00KC0001 | 40.35
| 3. ALPEX-GAS rendszer és gáz szererlvények | Hosszabító csatlakozó mérő műszerekhez TEST és SEITRON - 1/4"; menetes gyorscsatlakozóval | IVAR.KP1000 | KP1000 | 35.17
| 3. ALPEX-GAS rendszer és gáz szererlvények | Golyóscsap gáz FUTURGAS - 1/4"FF; kar | FIV.80010 P | 80010014 | 8.33
| 3. ALPEX-GAS rendszer és gáz szererlvények | Golyóscsap gáz FUTURGAS - 3/8"FF; kar | FIV.80010 P | 80010038 | 7.37
| 3. ALPEX-GAS rendszer és gáz szererlvények | Golyóscsap gáz FUTURGAS - 1/2"FF; kar | FIV.80010 P | 80010012 | 9.85
| 3. ALPEX-GAS rendszer és gáz szererlvények | Golyóscsap gáz FUTURGAS - 3/4"FF; kar | FIV.80010 P | 80010034 | 14.63
| 3. ALPEX-GAS rendszer és gáz szererlvények | Golyóscsap gáz FUTURGAS - 1"FF; kar | FIV.80010 P | 80010100 | 23.81
| 3. ALPEX-GAS rendszer és gáz szererlvények | Golyóscsap gáz FUTURGAS - 5/4"FF; kar | FIV.80010 P | 80010114 | 36.28
| 3. ALPEX-GAS rendszer és gáz szererlvények | Golyóscsap gáz FUTURGAS - 6/4"FF; kar | FIV.80010 P | 80010112 | 57.75
| 3. ALPEX-GAS rendszer és gáz szererlvények | Golyóscsap gáz FUTURGAS - 2"FF; kar | FIV.80010 P | 80010200 | 85
| 3. ALPEX-GAS rendszer és gáz szererlvények | Golyóscsap gáz FUTURGAS - 1/4"FF; pillangó | FIV.80010 M | 80010015 | 8.33
| 3. ALPEX-GAS rendszer és gáz szererlvények | Golyóscsap gáz FUTURGAS - 3/8"FF; pillangó | FIV.80010 M | 80010039 | 7.37
| 3. ALPEX-GAS rendszer és gáz szererlvények | Golyóscsap gáz FUTURGAS - 1/2"FF; pillangó | FIV.80010 M | 80010013 | 9.5
| 3. ALPEX-GAS rendszer és gáz szererlvények | Golyóscsap gáz FUTURGAS - 3/4"FF; pillangó | FIV.80010 M | 80010035 | 13.85
| 3. ALPEX-GAS rendszer és gáz szererlvények | Golyóscsap gáz FUTURGAS - 1"FF; pillangó | FIV.80010 M | 80010101 | 23.07
| 3. ALPEX-GAS rendszer és gáz szererlvények | Golyóscsap gáz FUTURGAS - 5/4"FF; pillangó | FIV.80010 M | 80010115 | 36.28
| 3. ALPEX-GAS rendszer és gáz szererlvények | Golyóscsap gáz FUTURGAS - 1/4"MF; kar | FIV.80014 P | 80014014 | 8.79
| 3. ALPEX-GAS rendszer és gáz szererlvények | Golyóscsap gáz FUTURGAS - 3/8"MF; kar | FIV.80014 P | 80014038 | 7.69
| 3. ALPEX-GAS rendszer és gáz szererlvények | Golyóscsap gáz FUTURGAS - 1/2"MF; kar | FIV.80014 P | 80014012 | 10.63
| 3. ALPEX-GAS rendszer és gáz szererlvények | Golyóscsap gáz FUTURGAS - 3/4"MF; kar | FIV.80014 P | 80014034 | 15.31
| 3. ALPEX-GAS rendszer és gáz szererlvények | Golyóscsap gáz FUTURGAS - 1"MF; kar | FIV.80014 P | 80014100 | 26.18
| 3. ALPEX-GAS rendszer és gáz szererlvények | Golyóscsap gáz FUTURGAS - 5/4"MF; kar | FIV.80014 P | 80014114 | 37.77
| 3. ALPEX-GAS rendszer és gáz szererlvények | Golyóscsap gáz FUTURGAS - 6/4"MF; kar | FIV.80014 P | 80014112 | 57.75
| 3. ALPEX-GAS rendszer és gáz szererlvények | Golyóscsap gáz FUTURGAS - 2"MF; kar | FIV.80014 P | 80014200 | 92.16
| 3. ALPEX-GAS rendszer és gáz szererlvények | Golyóscsap gáz FUTURGAS - 1/4"MF; pillangó | FIV.80014 M | 80014015 | 8.79
| 3. ALPEX-GAS rendszer és gáz szererlvények | Golyóscsap gáz FUTURGAS - 3/8"MF; pillangó | FIV.80014 M | 80014039 | 7.69
| 3. ALPEX-GAS rendszer és gáz szererlvények | Golyóscsap gáz FUTURGAS - 1/2"MF; pillangó | FIV.80014 M | 80014013 | 9.96
| 3. ALPEX-GAS rendszer és gáz szererlvények | Golyóscsap gáz FUTURGAS - 3/4"MF; pillangó | FIV.80014 M | 80014035 | 14.53
| 3. ALPEX-GAS rendszer és gáz szererlvények | Golyóscsap gáz FUTURGAS - 1"MF; pillangó | FIV.80014 M | 80014101 | 23.81
| 3. ALPEX-GAS rendszer és gáz szererlvények | Golyóscsap gáz FUTURGAS - 5/4"MF; pillangó | FIV.80014 M | 80014115 | 37.77
| 3. ALPEX-GAS rendszer és gáz szererlvények | Golyóscsap gáz - 1/2"FF; kar | IVAR.G 51 | 3801515030 | 16.04
| 3. ALPEX-GAS rendszer és gáz szererlvények | Golyóscsap gáz - 3/4"FF; kar | IVAR.G 51 | 3802015030 | 22.08
| 3. ALPEX-GAS rendszer és gáz szererlvények | Golyóscsap gáz - 1"FF; kar | IVAR.G 51 | 3802515030 | 37.41
| 3. ALPEX-GAS rendszer és gáz szererlvények | Golyóscsap gáz - 5/4"FF; kar | IVAR.G 51 | 3803215030 | 58.26
| 3. ALPEX-GAS rendszer és gáz szererlvények | Golyóscsap gáz - 6/4"FF; kar | IVAR.G 51 | 3804015030 | 81.9
| 3. ALPEX-GAS rendszer és gáz szererlvények | Golyóscsap gáz - 2"FF; kar | IVAR.G 51 | 3805015030 | 128.89
| 3. ALPEX-GAS rendszer és gáz szererlvények | Golyóscsap gáz - 2 1/2"FF; kar | IVAR.G 51 | 3806515030 | 253.05
| 3. ALPEX-GAS rendszer és gáz szererlvények | Golyóscsap gáz - 3"FF; kar | IVAR.G 51 | 3808015030 | 371.35
| 3. ALPEX-GAS rendszer és gáz szererlvények | Golyóscsap gáz - 4"FF; kar | IVAR.G 51 | 3810015030 | 813.9
| 3. ALPEX-GAS rendszer és gáz szererlvények | Golyóscsap gáz - sarok - 3/4"FF; pillangó | IVAR.G 59 | I09800018 | 20.77
| 3. ALPEX-GAS rendszer és gáz szererlvények | Golyóscsap gáz - sarok - 1"FF; pillangó | IVAR.G 59 | I09800020 | 38.64
| 3. ALPEX-GAS rendszer és gáz szererlvények | Golyóscsap gáz - sarok - 3/4"MF; pillangó | IVAR.G 59/9 | I09800019 | 25.25
| 3. ALPEX-GAS rendszer és gáz szererlvények | Golyóscsap gáz - sarok - 1"MF; pillangó | IVAR.G 59/9 | I09800021 | 38.64
új | 3. ALPEX-GAS rendszer és gáz szererlvények | Golyóscsap gáz - sarok - 3/4"FM; pillangó | IVAR.G 59/1 | I09800019FM | 25.25
új | 3. ALPEX-GAS rendszer és gáz szererlvények | Golyóscsap gáz - sarok - 1"FM; pillangó | IVAR.G 59/1 | I09800021FM | 38.64
| 3. ALPEX-GAS rendszer és gáz szererlvények | Golyóscsap gáz - sarok - 1/2"FF; pillangó | FIV.8110R | 8110R104 | 14.99
| 3. ALPEX-GAS rendszer és gáz szererlvények | Golyóscsap gáz - sarok - 1/2"FM; pillangó | FIV.8112R | 8112R076 | 14.96
| 3. ALPEX-GAS rendszer és gáz szererlvények | Golyóscsap gáz - sarok - 1/2"MF; pillangó | FIV.8111R | 8111R104 | 14.99
| 3. ALPEX-GAS rendszer és gáz szererlvények | Golyóscsap gáz - sarok - 1/2"MM; pillangó | FIV.8113R | 8113R076 | 14.96
| 3. ALPEX-GAS rendszer és gáz szererlvények | Golyóscsap gáz - sarok - 1/2"FF; pillangó ; hollandi anyával | FIV.8118R | 8118R076 | 15.4
| 3. ALPEX-GAS rendszer és gáz szererlvények | Golyóscsap gáz - sarok - 1/2"MF; pillangó ; hollandi anyával | FIV.8119R | 8119R076 | 15.59
| 3. ALPEX-GAS rendszer és gáz szererlvények | Mintavételi golyóscsap PB - átm. 9,8mm; 1/2"F; sarok | FIV.8116R | 8116R104R | 11.41
| 3. ALPEX-GAS rendszer és gáz szererlvények | Mintavételi golyóscsap PB - átm. 9,8mm; 1/2"M; sarok | FIV.8117R | 8117R104R | 14.99
| 3. ALPEX-GAS rendszer és gáz szererlvények | Mintavételi golyóscsap PB - átm. 9,8mm; 1/2"F; egyenes | FIV.8106R | 8106R104P | 10.48
| 3. ALPEX-GAS rendszer és gáz szererlvények | Mintavételi golyóscsap PB - átm. 9,8mm; 1/2"M; egyenes | FIV.8107R | 8107R104P | 10.48
| 3. ALPEX-GAS rendszer és gáz szererlvények | Mintavételi golyóscsap MET - átm. 14; 1/2"F; sarok | FIV.8114R | 8114R104R | 13.69
| 3. ALPEX-GAS rendszer és gáz szererlvények | Mintavételi golyóscsap MET - átm. 14; 1/2"M; sarok | FIV.8115R | 8115R104R | 14.92
| 3. ALPEX-GAS rendszer és gáz szererlvények | Mintavételi golyóscsap MET - átm. 14; 1/2"F; egyenes | FIV.8104R | 8104R104P | 11.41
| 3. ALPEX-GAS rendszer és gáz szererlvények | Mintavételi golyóscsap MET - átm. 14; 1/2"M; egyenes | FIV.8105R | 8105R104P | 11.64
| 3. ALPEX-GAS rendszer és gáz szererlvények | Gázszivárgás detektor földgáz IVAR.BEAGLE MET | IVAR.BEAGLE MET | RGDME5MP1 | 138.01
| 3. ALPEX-GAS rendszer és gáz szererlvények | Gázszivárgás detektor földgáz IVAR.RGD MET | IVAR.RGD MET | RGDMETMP1 | 166.81
| 3. ALPEX-GAS rendszer és gáz szererlvények | CO koncentrátum detektor - összesített mérés | IVAR.BEAGLE CO | RGDCK5MP1S | 246.02
| 3. ALPEX-GAS rendszer és gáz szererlvények | Kombinált gázszivárgás detektor földgáz és CO koncentrátum | IVAR.RDX SM1 | RDXSM1 | 260.59
| 3. ALPEX-GAS rendszer és gáz szererlvények | Gázszivárgás detektor földgáz - | IVAR.RGI ME1 MSX2 | RGIME1MSX2 | 271.22
| 3. ALPEX-GAS rendszer és gáz szererlvények | Extern érzékelő földgáz szivárgásra | IVAR.SGI ME1 | SGIME1 | 164.41
| 3. ALPEX-GAS rendszer és gáz szererlvények | CO koncentrátum detektor | IVAR.RGI CO0 L42 | RGICO0L42 | 326.42
| 3. ALPEX-GAS rendszer és gáz szererlvények | Tartalék érzékelő földgáz szivárgásra | IVAR.ACMM | ACMM01 | 97.21
| 3. ALPEX-GAS rendszer és gáz szererlvények | Pót CO érzékelő - elsődleges riasztás 30ppm ± 5ppm | IVAR.ACMC | ACMC01 | 160.81
| 3. ALPEX-GAS rendszer és gáz szererlvények | Pót CO érzékelő - elsődleges riasztás 16ppm ± 4ppm | IVAR.ACC RIC | ACCRIC0001 | 153.61
| 3. ALPEX-GAS rendszer és gáz szererlvények | Detektor működésvizsgáló teszter - földgáz; LPG | IVAR.GAS TEST | GASTEST | 20.4
| 3. ALPEX-GAS rendszer és gáz szererlvények | Radiális nyomásmérő gázra - 0-60mbar/mm H2O | IVAR.MM 63 | MM63060MJ | 54.12
| 3. ALPEX-GAS rendszer és gáz szererlvények | Radiális nyomásmérő gázra - 0-100mbar/mm H2O | IVAR.MM 63 | MM63100MJ | 54.12
| 3. ALPEX-GAS rendszer és gáz szererlvények | Elektromágneses szelep, menetes, fűtőgázokhoz - 1/2"; áram nélkül zárt | IVAR.EVO | EVO02008 | 95.66
| 3. ALPEX-GAS rendszer és gáz szererlvények | Elektromágneses szelep, menetes, fűtőgázokhoz - 3/4"; áram nélkül zárt | IVAR.EVO | EVO03008 | 95.66
| 3. ALPEX-GAS rendszer és gáz szererlvények | Elektromágneses szelep, menetes, fűtőgázokhoz - 1/2"; 500mbar; NC; sárgaréz | IVAR.M16-RMO | CO02C008 | 145.64
| 3. ALPEX-GAS rendszer és gáz szererlvények | Elektromágneses szelep, menetes, fűtőgázokhoz - 3/4"; 500mbar; NC; sárgaréz | IVAR.M16-RMO | CO03C008 | 145.64
| 3. ALPEX-GAS rendszer és gáz szererlvények | Elektromágneses szelep, menetes, fűtőgázokhoz - 1"; 500mbar; NC; sárgaréz | IVAR.M16-RMO | CO04C008 | 174.54
| 3. ALPEX-GAS rendszer és gáz szererlvények | Elektromágneses szelep, menetes, fűtőgázokhoz - 5/4"; 500mbar; NC; alumínium | IVAR.M16-RM | CM05C008 | 232.91
| 3. ALPEX-GAS rendszer és gáz szererlvények | Elektromágneses szelep, menetes, fűtőgázokhoz - 6/4"; 500mbar; NC; alumínium | IVAR.M16-RM | CM06C008 | 232.91
| 3. ALPEX-GAS rendszer és gáz szererlvények | Elektromágneses szelep, menetes, fűtőgázokhoz - 2"; 500mbar; NC; alumínium | IVAR.M16-RM | CM07C008 | 283.26
| 3. ALPEX-GAS rendszer és gáz szererlvények | Elektromágneses szelep, menetes, fűtőgázokhoz - 1/2"; JN 6; NC; sárgaréz | IVAR.M16-RMO | CO02C0000008 | 147.88
| 3. ALPEX-GAS rendszer és gáz szererlvények | Elektromágneses szelep, menetes, fűtőgázokhoz - 3/4"; JN 6; NC; sárgaréz | IVAR.M16-RMO | CO03C0000008 | 147.88
| 3. ALPEX-GAS rendszer és gáz szererlvények | Elektromágneses szelep, menetes, fűtőgázokhoz - 1"; JN 6; NC; sárgaréz | IVAR.M16-RMO | CO04C0000008 | 177.15
| 3. ALPEX-GAS rendszer és gáz szererlvények | Elektromágneses szelep, menetes, fűtőgázokhoz - 5/4"; JN 6; NC; alumínium | IVAR.M16-RM | CM05C0000008 | 299.86
| 3. ALPEX-GAS rendszer és gáz szererlvények | Elektromágneses szelep, menetes, fűtőgázokhoz - 6/4"; JN 6; NC; alumínium | IVAR.M16-RM | CM06C0000008 | 299.86
| 3. ALPEX-GAS rendszer és gáz szererlvények | Elektromágneses szelep, menetes, fűtőgázokhoz - 2"; JN 6; NC; alumínium | IVAR.M16-RM | CM07C0000008 | 338.46
| 3. ALPEX-GAS rendszer és gáz szererlvények | Karimás elektromágneses szelep fűtőgázokhoz - DN 65; 500mbar; NC | IVAR.M16-RMOP | CX08C008 | 875.7
| 3. ALPEX-GAS rendszer és gáz szererlvények | Karimás elektromágneses szelep fűtőgázokhoz - DN 80; 500mbar; NC | IVAR.M16-RMOP | CX09C008 | 882.79
| 3. ALPEX-GAS rendszer és gáz szererlvények | Karimás elektromágneses szelep fűtőgázokhoz - DN 100; 500mbar; NC | IVAR.M16-RMOP | CX10C008 | 1327.16
| 3. ALPEX-GAS rendszer és gáz szererlvények | Karimás elektromágneses szelep fűtőgázokhoz - DN 65; PN6; NC | IVAR.M16-RMP | CX08C0000008 | 979.2
| 3. ALPEX-GAS rendszer és gáz szererlvények | Karimás elektromágneses szelep fűtőgázokhoz - DN 80; PN6; NC | IVAR.M16-RMP | CX09C0000008 | 988.52
| 3. ALPEX-GAS rendszer és gáz szererlvények | Karimás elektromágneses szelep fűtőgázokhoz - DN 100; PN6; NC | IVAR.M16-RMP | CX10C0000008 | 1647.35
| 3. ALPEX-GAS rendszer és gáz szererlvények | Gázszűrő - menetes - 1/2"; JN 6; 10µm | IVAR.FM | FM020000B10 | 55.76
| 3. ALPEX-GAS rendszer és gáz szererlvények | Gázszűrő - menetes - 3/4"; JN 6; 10µm | IVAR.FM | FM030000B10 | 55.76
| 3. ALPEX-GAS rendszer és gáz szererlvények | Gázszűrő - menetes - 1"; JN 6; 10µm | IVAR.FM | FM040000B10 | 55.76
| 3. ALPEX-GAS rendszer és gáz szererlvények | Gázszűrő - menetes - 5/4"; JN 6; 10µm | IVAR.FM | FM050000B10 | 93.61
| 3. ALPEX-GAS rendszer és gáz szererlvények | Gázszűrő - menetes - 6/4"; JN 6; 10µm | IVAR.FM | FM060000B10 | 93.61
| 3. ALPEX-GAS rendszer és gáz szererlvények | Gázszűrő - menetes - 2"; JN 6; 10µm | IVAR.FM | FM070000B10 | 112.82
| 3. ALPEX-GAS rendszer és gáz szererlvények | Gázszűrő - menetes - 1/2"; JN 6; 50µm | IVAR.FM | FM020000B50 | 53.33
| 3. ALPEX-GAS rendszer és gáz szererlvények | Gázszűrő - menetes - 3/4"; JN 6; 50µm | IVAR.FM | FM030000B50 | 53.33
| 3. ALPEX-GAS rendszer és gáz szererlvények | Gázszűrő - menetes - 1"; JN 6; 50µm | IVAR.FM | FM040000B50 | 53.33
| 3. ALPEX-GAS rendszer és gáz szererlvények | Gázszűrő - menetes - 5/4"; JN 6; 50µm | IVAR.FM | FM050000B50 | 84.1
| 3. ALPEX-GAS rendszer és gáz szererlvények | Gázszűrő - menetes - 6/4"; JN 6; 50µm | IVAR.FM | FM060000B50 | 84.1
| 3. ALPEX-GAS rendszer és gáz szererlvények | Gázszűrő - menetes - 2"; JN 6; 50µm | IVAR.FM | FM070000B50 | 103.5
| 3. ALPEX-GAS rendszer és gáz szererlvények | Pót szűrőbetét – menetes szűrőkhöz - DN 15 ÷ DN 20; 10 µm | IVAR.VL GAS-Z | OF-0241 | 4.48
| 3. ALPEX-GAS rendszer és gáz szererlvények | Pót szűrőbetét – menetes szűrőkhöz- DN 32 ÷ DN 40; 10 µm | IVAR.VL GAS-Z | OF-0261 | 10.63
| 3. ALPEX-GAS rendszer és gáz szererlvények | Pót szűrőbetét – menetes szűrőkhöz- DN 50; 10 µm | IVAR.VL GAS-Z | OF-0271 | 10.63
| 3. ALPEX-GAS rendszer és gáz szererlvények | Pót szűrőbetét – menetes szűrőkhöz- DN 15 ÷ DN 20; 20 µm | IVAR.VL GAS-Z | OF-0242 | 2.8
| 3. ALPEX-GAS rendszer és gáz szererlvények | Pót szűrőbetét – menetes szűrőkhöz- DN 32 ÷ DN 40; 20 µm | IVAR.VL GAS-Z | OF-0262 | 5.59
| 3. ALPEX-GAS rendszer és gáz szererlvények | Pót szűrőbetét – menetes szűrőkhöz - DN 50; 20 µm | IVAR.VL GAS-Z | OF-0272 | 6.34
| 3. ALPEX-GAS rendszer és gáz szererlvények | PPót szűrőbetét – menetes szűrőkhöz- DN 15 -DN 15 ÷ DN 20; 50 µm | IVAR.VL GAS-Z | OF-0240 | 2.98
| 3. ALPEX-GAS rendszer és gáz szererlvények | Pót szűrőbetét – menetes szűrőkhöz - DN 32 - DN 40; 50 µm | IVAR.VL GAS-Z | OF-0260 | 5.59
| 3. ALPEX-GAS rendszer és gáz szererlvények | Pót szűrőbetét – menetes szűrőkhöz- DN 50; 50 µm | IVAR.VL GAS-Z | OF-0270 | 6.34
| 3. ALPEX-GAS rendszer és gáz szererlvények | Gázszűrő - karimás - DN 32; JN 6; 10µm | IVAR.FMP | FF320000B10 | 225.82
| 3. ALPEX-GAS rendszer és gáz szererlvények | Gázszűrő - karimás - DN 40; JN 6; 10µm | IVAR.FMP | FF400000B10 | 225.82
| 3. ALPEX-GAS rendszer és gáz szererlvények | Gázszűrő - karimás - DN 50; JN 6; 10µm | IVAR.FMP | FF500000B10 | 237.57
| 3. ALPEX-GAS rendszer és gáz szererlvények | Gázszűrő - karimás - DN 65; JN 6; 10µm | IVAR.FMP | FF080000B10 | 452.02
| 3. ALPEX-GAS rendszer és gáz szererlvények | Gázszűrő - karimás - DN 80; JN 6; 10µm | IVAR.FMP | FF090000B10 | 461.35
| 3. ALPEX-GAS rendszer és gáz szererlvények | Gázszűrő - karimás - DN 100; JN 6; 10µm | IVAR.FMP | FF100000B10 | 809.5
| 3. ALPEX-GAS rendszer és gáz szererlvények | Gázszűrő - karimás - DN 32; JN 6; 50µm | IVAR.FMP | FF320000B50 | 216.13
| 3. ALPEX-GAS rendszer és gáz szererlvények | Gázszűrő - karimás - DN 40; JN 6; 50µm | IVAR.FMP | FF400000B50 | 216.13
| 3. ALPEX-GAS rendszer és gáz szererlvények | Gázszűrő - karimás - DN 50; JN 6; 50µm | IVAR.FMP | FF500000B50 | 228.25
| 3. ALPEX-GAS rendszer és gáz szererlvények | Gázszűrő - karimás - DN 65; JN 6; 50µm | IVAR.FMP | FF080000B50 | 411.93
| 3. ALPEX-GAS rendszer és gáz szererlvények | Gázszűrő - karimás - DN 80; JN 6; 50µm | IVAR.FMP | FF090000B50 | 421.25
| 3. ALPEX-GAS rendszer és gáz szererlvények | Gázszűrő - karimás - DN 100; JN 6; 50µm | IVAR.FMP | FF100000B50 | 736.77
| 3. ALPEX-GAS rendszer és gáz szererlvények | Pót szűrőbetét - karimás szűrőkhöz- DN 32 ÷ DN 50; 10 µm | IVAR.VL GAS-P | OF-0034 | 21.44
| 3. ALPEX-GAS rendszer és gáz szererlvények | Pót szűrőbetét - karimás szűrőkhöz- DN 32 ÷ DN 50; 20 µm | IVAR.VL GAS-P | OF-0038 | 9.14
| 3. ALPEX-GAS rendszer és gáz szererlvények | Pót szűrőbetét - karimás szűrőkhöz - DN 32 ÷ DN 50; 50 µm | IVAR.VL GAS-P | OF-0033 | 9.14
| 3. ALPEX-GAS rendszer és gáz szererlvények | Installációs doboz ALPEX-GAS - 180x145x85mm | IVAR.IKAG | IVAGIK2812 | 13.68
| 3. ALPEX-GAS rendszer és gáz szererlvények | Önhegedő zsugorszalag ALPEX-GAS - önvulkanizáló - v.0,76mm x h.3,5m x sz.25mm | IVAR.SP-E 122-PB | IVAG0897035 | 16.16
| 3. ALPEX-GAS rendszer és gáz szererlvények | Önhegedő zsugorszalag ALPEX-GAS - önvulkanizáló - v.0,76mm x h.3,5m x sz.38mm | IVAR.SP-E 122-PB | IVAG0897038 | 21.76
| 3. ALPEX-GAS rendszer és gáz szererlvények | Tömítőanyag ALPEX-GAS - 600ml | IVAR.BUTYLPLAST 5N | IVAGBU5N | 10.91
| 3. ALPEX-GAS rendszer és gáz szererlvények | Tűzvédelmi tömítőanyag ALPEX-GAS - 310ml | IVAR.PROMASEAL-AG | IVAGPRGA | 59.2
| 3. ALPEX-GAS rendszer és gáz szererlvények | Menettömítés ALPEX-GAS - 160m; tekercs | IVAR.LOCTITE 55 | IVAGLOC55 | 26.25
| 3. ALPEX-GAS rendszer és gáz szererlvények | Menettömítő ALPEX-GAS - 50ml; tubus | IVAR.LOCTITE 577 | IVAGLOC577 | 66.99
| 3. ALPEX-GAS rendszer és gáz szererlvények | Kar golyóscsaphoz - 1/4" 3/4" | IVAR.FUTURGAS NP | 4320T004 | 1.84
| 3. ALPEX-GAS rendszer és gáz szererlvények | Kar golyóscsaphoz - 1" 5/4" | IVAR.FUTURGAS NP | 4320T006 | 2.65
| 3. ALPEX-GAS rendszer és gáz szererlvények | Kar golyóscsaphoz - 6/4" 2" | IVAR.FUTURGAS NP | 4320T008 | 4.35
| 3. ALPEX-GAS rendszer és gáz szererlvények | Pillangó golyóscsaphoz - 1/4" 3/4" | IVAR.FUTURGAS NM | I09008314 | 2.03
| 3. ALPEX-GAS rendszer és gáz szererlvények | Pillangó golyóscsaphoz - 1" 5/4" | IVAR.FUTURGAS NM | I09008324 | 2.55
kiiktatva | 3. ALPEX-GAS rendszer és gáz szererlvények | Takaró fedél - 135x90mm; bronz | IVAR.KPLB 01 | KPLB0101700 | kiiktatva
| 4. Szerelvények fűtőtestek csatlakoztatásához | Dinamikus termosztatikus szelep, előbeállítással - 3/8"; egyenes | IVAR.VD 2101 NH | 501186 | 51.71
| 4. Szerelvények fűtőtestek csatlakoztatásához | Dinamikus termosztatikus szelep, előbeállítással - 1/2"; egyenes | IVAR.VD 2101 NH | 501187 | 51.71
| 4. Szerelvények fűtőtestek csatlakoztatásához | Dinamikus termosztatikus szelep, előbeállítással - 3/8"; sarok | IVAR.VS 2102 NH | 501183 | 51.71
| 4. Szerelvények fűtőtestek csatlakoztatásához | Dinamikus termosztatikus szelep, előbeállítással - 1/2"; sarok | IVAR.VS 2102 NH | 501184 | 51.71
| 4. Szerelvények fűtőtestek csatlakoztatásához | Dinamikus termosztatikus szelep, előbeállítással - 1/2" x EK; egyenes | IVAR.VD 2105 NH | 501188 | 51.71
| 4. Szerelvények fűtőtestek csatlakoztatásához | Dinamikus termosztatikus szelep, előbeállítással - 1/2" x EK; sarok | IVAR.VS 2106 NH | 501185 | 51.71
| 4. Szerelvények fűtőtestek csatlakoztatásához | Dinamikus termosztatikus szelep, előbeállítással - 3/8"; axiális | IVAR.VCR 2132 NH | 501189 | 51.71
| 4. Szerelvények fűtőtestek csatlakoztatásához | Dinamikus termosztatikus szelep, előbeállítással - 1/2"; axiális | IVAR.VCR 2132 NH | 501190 | 51.71
| 4. Szerelvények fűtőtestek csatlakoztatásához | Dinamikus termosztatikus szelep, előbeállítással - 1/2" x EK; axiális | IVAR.VCR 2136 NH | 501192 | 51.71
| 4. Szerelvények fűtőtestek csatlakoztatásához | Dinamikus termosztatikus szelep, előbeállítással - 3/8"; balos; térsarok | IVAR.VCS 2162 NH SX | 500507 | 51.71
| 4. Szerelvények fűtőtestek csatlakoztatásához | Dinamikus termosztatikus szelep, előbeállítással - 1/2"; balos; térsarok | IVAR.VCS 2162 NH SX | 500508 | 51.71
| 4. Szerelvények fűtőtestek csatlakoztatásához | Dinamikus termosztatikus szelep, előbeállítással - 3/8"; jobbos; térsarok | IVAR.VCD 2162 NH DX | 500510 | 51.71
| 4. Szerelvények fűtőtestek csatlakoztatásához | Dinamikus termosztatikus szelep, előbeállítással - 1/2"; jobbos; térsarok | IVAR.VCD 2162 NH DX | 500511 | 51.71
| 4. Szerelvények fűtőtestek csatlakoztatásához | Dinamikus termosztatikus szelep, előbeállítással - 1/2" x EK; balos; térsarok | IVAR.VCS 2166 NH SX | 500509 | 51.71
| 4. Szerelvények fűtőtestek csatlakoztatásához | Dinamikus termosztatikus szelep, előbeállítással - 1/2" x EK; jobbos; térsarok | IVAR.VCD 2166 NH DX | 500512 | 51.71
| 4. Szerelvények fűtőtestek csatlakoztatásához | KIT klasszik dinamikus - 1/2"; egyenes | IVAR.KIT VD 2101 NH | KIT501187 | 70.47
| 4. Szerelvények fűtőtestek csatlakoztatásához | KIT klasszik dinamikus - 1/2"; sarok | IVAR.KIT VS 2102 NH | KIT501184 | 70.34
| 4. Szerelvények fűtőtestek csatlakoztatásához | KIT klasszik dinamikus - 1/2" x EK; 15x1; egyenes | IVAR.KIT VD 2105 NH | KIT501188CU | 74.78
| 4. Szerelvények fűtőtestek csatlakoztatásához | KIT klasszik dinamikus - 1/2" x EK; 15x1; sarok | IVAR.KIT VS 2106 NH | KIT501185CU | 74.78
| 4. Szerelvények fűtőtestek csatlakoztatásához | KIT klasszik dinamikus - 1/2" x EK; 16x2; egyenes | IVAR.KIT VD 2105 NH/1 | KIT501188AL | 76.85
| 4. Szerelvények fűtőtestek csatlakoztatásához | KIT klasszik dinamikus - 1/2" x EK; 16x2; sarok | IVAR.KIT VS 2106 NH/1 | KIT501185AL | 76.85
| 4. Szerelvények fűtőtestek csatlakoztatásához | Radiátorszelep VD - egyenes kivitel - 3/8" | IVAR.VD 201 | 501451 | 10.76
| 4. Szerelvények fűtőtestek csatlakoztatásához | Radiátorszelep VD - egyenes kivitel - 1/2" | IVAR.VD 201 | 501452 | 11.63
| 4. Szerelvények fűtőtestek csatlakoztatásához | Radiátorszelep VD - egyenes kivitel - 3/4" | IVAR.VD 201 | 501453 | 16.51
| 4. Szerelvények fűtőtestek csatlakoztatásához | Radiátorszelep VS - sarok kivitel - 3/8" | IVAR.VS 202 | 501456 | 10.66
| 4. Szerelvények fűtőtestek csatlakoztatásához | Radiátorszelep VS - sarok kivitel - 1/2" | IVAR.VS 202 | 501457 | 11.23
| 4. Szerelvények fűtőtestek csatlakoztatásához | Radiátorszelep VS - sarok kivitel - 3/4" | IVAR.VS 202 | 501458 | 15.84
| 4. Szerelvények fűtőtestek csatlakoztatásához | Radiátorszelep VD előbeállítással - egyenes - 3/8" | IVAR.VD 001 | 500561 | 11.43
| 4. Szerelvények fűtőtestek csatlakoztatásához | Radiátorszelep VD előbeállítással - egyenes - 1/2" | IVAR.VD 001 | 500562 | 12.49
| 4. Szerelvények fűtőtestek csatlakoztatásához | Radiátorszelep VD előbeállítással - egyenes - 3/4" | IVAR.VD 001 | 500563 | 16.64
| 4. Szerelvények fűtőtestek csatlakoztatásához | Radiátorszelep VS előbeállítással - sarok - 3/8" | IVAR.VS 002 | 500565 | 11.09
| 4. Szerelvények fűtőtestek csatlakoztatásához | Radiátorszelep VS előbeállítással - sarok - 1/2" | IVAR.VS 002 | 500566 | 11.79
| 4. Szerelvények fűtőtestek csatlakoztatásához | Radiátorszelep VS előbeállítással - sarok - 3/4" | IVAR.VS 002 | 500567 | 16.48
| 4. Szerelvények fűtőtestek csatlakoztatásához | Radiátorszelep előbeállítással - 1/2"xEK; egyenes | IVAR.VD 005 | 500571 | 12.19
| 4. Szerelvények fűtőtestek csatlakoztatásához | Radiátorszelep előbeállítással - 1/2"xEK; sarok | IVAR.VS 006 | 500048 | 11.79
| 4. Szerelvények fűtőtestek csatlakoztatásához | Termosztatikus szelep kettős szabályozás - egyenes - 3/8" | IVAR.VD 2101 N | 500888 | 14.15
| 4. Szerelvények fűtőtestek csatlakoztatásához | Termosztatikus szelep kettős szabályozás - egyenes - 1/2" | IVAR.VD 2101 N | 500459 | 15.51
| 4. Szerelvények fűtőtestek csatlakoztatásához | Termosztatikus szelep kettős szabályozás - egyenes - 3/4" | IVAR.VD 2101 N | 500382 | 24.08
| 4. Szerelvények fűtőtestek csatlakoztatásához | Termosztatikus szelep kettős szabályozás - sarok - 3/8" | IVAR.VS 2102 N | 500870 | 13.95
| 4. Szerelvények fűtőtestek csatlakoztatásához | Termosztatikus szelep kettős szabályozás - sarok - 1/2" | IVAR.VS 2102 N | 500513 | 13.92
| 4. Szerelvények fűtőtestek csatlakoztatásához | Termosztatikus szelep kettős szabályozás - sarok - 3/4" | IVAR.VS 2102 N | 500384 | 22.72
| 4. Szerelvények fűtőtestek csatlakoztatásához | Termosztatikus szelep kettős szabályozás - 1/2"xEK; egyenes | IVAR.VD 2105 N | 500474 | 14.91
| 4. Szerelvények fűtőtestek csatlakoztatásához | Termosztatikus szelep kettős szabályozás - 1/2"xEK; sarok | IVAR.VS 2106 N | 500806 | 13.69
| 4. Szerelvények fűtőtestek csatlakoztatásához | Termosztatikus szelep kettős szabályozás - axiális - 1/2"xEK | IVAR.VCR 2136 N | 500827 | 17.31
| 4. Szerelvények fűtőtestek csatlakoztatásához | Termosztatikus szelep kettős szabályozás - axiális - 1/2" | IVAR.VCR 2132 N | 500810 | 15.84
| 4. Szerelvények fűtőtestek csatlakoztatásához | Termosztatikus szelep kettős szabályozás - térsarok - 1/2"; jobb | IVAR.VCD 2162 NDX | 500546 | 21.46
| 4. Szerelvények fűtőtestek csatlakoztatásához | Termosztatikus szelep kettős szabályozás - térsarok - 1/2"; bal | IVAR.VCS 2162 NSX | 500547 | 21.46
| 4. Szerelvények fűtőtestek csatlakoztatásához | Termosztatikus szelep kettős szabályozás - térsarok - 1/2"xEK; jobb | IVAR.VCD 2166 NDX | 500431 | 21.46
| 4. Szerelvények fűtőtestek csatlakoztatásához | Termosztatikus szelep kettős szabályozás - térsarok - 1/2"xEK; bal | IVAR.VCS 2166 NSX | 500519 | 21.46
| 4. Szerelvények fűtőtestek csatlakoztatásához | T-idom - csőradiátorok kombinált csatlakoztatására - 1/2"Fx1/2"Fx1/2M | IVAR.JG | 501313 | 7.66
| 4. Szerelvények fűtőtestek csatlakoztatásához | Lopás gátló gyűrű - M30x1,5 | IVAR.AT 0001 | 500250 | 0.66
| 4. Szerelvények fűtőtestek csatlakoztatásához | Kézi kerék - M30x1,5; műanyag | IVAR.TM 3053 | 501534 | 1.65
| 4. Szerelvények fűtőtestek csatlakoztatásához | Kézikerék - M30x1,5; műanyag-sárgaréz | IVAR.TM 3052 | 500047 | 2.31
| 4. Szerelvények fűtőtestek csatlakoztatásához | Termosztatikus fej folyadékos - M30x1,5 | IVAR.T 5000 | 501172 | 11.23
| 4. Szerelvények fűtőtestek csatlakoztatásához | Termosztatikus fej folyadékos - M30x1,5 | IVAR.T 4000 | 502800 | 13.35
| 4. Szerelvények fűtőtestek csatlakoztatásához | Termosztatikus fej folyadékos - M30x1,5; fehér | IVAR.T 3000 | 500671 | 14.65
| 4. Szerelvények fűtőtestek csatlakoztatásához | Termosztatikus fej folyadékos - M30x1,5; króm | IVAR.T 3000 | 500671C | 18.07
| 4. Szerelvények fűtőtestek csatlakoztatásához | Termosztatikus fej folyadékos - M30x1,5; króm -mat | IVAR.T 3000 | 500671CS | 18.07
| 4. Szerelvények fűtőtestek csatlakoztatásához | Termosztatikus fej folyadékos - Clip-Clap | IVAR.TD 3000 | 501521 | 20.43
| 4. Szerelvények fűtőtestek csatlakoztatásához | Termosztatikus fej folyadékos - M30x1,5 | IVAR.T 1500 | 502841 | 11.76
| 4. Szerelvények fűtőtestek csatlakoztatásához | Elektrotermikus fej - 230V; áram nélkül zárt | IVAR.TE 3040 | 501508 | 30.86
| 4. Szerelvények fűtőtestek csatlakoztatásához | Elektrotermikus fej - 230V; áram nélkül nyitott | IVAR.TE 4040 | 501508A | 34.78
| 4. Szerelvények fűtőtestek csatlakoztatásához | Elektrotermikus fej - 24V; áram nélkül zárt | IVAR.TE 3041 | 501524 | 34.78
| 4. Szerelvények fűtőtestek csatlakoztatásához | Elektrotermikus fej - 24V; áram nélkül nyitott | IVAR.TE 4041 | 501524A | 34.78
| 4. Szerelvények fűtőtestek csatlakoztatásához | Elektrotermikus fej - 12V; áram nélkül zárt | IVAR.TE 3104 | 501537 | 58.65
| 4. Szerelvények fűtőtestek csatlakoztatásához | Elektrotermikus fej - 12V; áram nélkül nyitott | IVAR.TE 3042 | 501577 | 61.85
| 4. Szerelvények fűtőtestek csatlakoztatásához | Elektrotermikus fej - 0-10V; áram nélkül zárt | IVAR.TE 3061 | 500887 | 134.35
| 4. Szerelvények fűtőtestek csatlakoztatásához | Termosztatikus fej folyadékos - távoli hőérzékeléssel - 2m | IVAR.T 5010 | 501173 | 43.32
| 4. Szerelvények fűtőtestek csatlakoztatásához | Termosztatikus fej folyadékos -távoli szelepvezérléssel - 2m | IVAR.T 5030 | 501179 | 58.31
| 4. Szerelvények fűtőtestek csatlakoztatásához | Termosztatikus fej folyadékos -távoli szelepvezérléssel - 5m | IVAR.T 5030 | 501180 | 65.94
| 4. Szerelvények fűtőtestek csatlakoztatásához | Cső takaróelem - mr. 15,16mm; dupla | IVAR.AGE 06 | 500109 | 1.7
| 4. Szerelvények fűtőtestek csatlakoztatásához | Cső takaróelem - mr. 15,16mm; egyes | IVAR.AGE 07 | 500110 | 1.25
| 4. Szerelvények fűtőtestek csatlakoztatásához | Cső takaróelem - mr. 15,16mm; állítható | IVAR.FR DR | 75916800 | 3.12
| 4. Szerelvények fűtőtestek csatlakoztatásához | Takaróelem vekoluxivar - 50mm | IVAR.AVK 02 | 501217 | 2.13
| 4. Szerelvények fűtőtestek csatlakoztatásához | Szabályozó csavarzat - 3/8"; egyenes | IVAR.DD 301 | 500647 | 8.4
| 4. Szerelvények fűtőtestek csatlakoztatásához | Szabályozó csavarzat - 1/2"; egyenes | IVAR.DD 301 | 500642 | 8.81
| 4. Szerelvények fűtőtestek csatlakoztatásához | Szabályozó csavarzat - 3/4"; egyenes | IVAR.DD 301 | 500644 | 14.14
| 4. Szerelvények fűtőtestek csatlakoztatásához | Szabályozó csavarzat - 3/8"; sarok | IVAR.DS 302 | 500656 | 8.5
| 4. Szerelvények fűtőtestek csatlakoztatásához | Szabályozó csavarzat - 1/2"; sarok | IVAR.DS 302 | 500652 | 8.67
| 4. Szerelvények fűtőtestek csatlakoztatásához | Szabályozó csavarzat - 3/4"; sarok | IVAR.DS 302 | 500655 | 14
| 4. Szerelvények fűtőtestek csatlakoztatásához | Szabályozó csavarzat - 1/2"xEK; egyenes | IVAR.DD 305 | 500751 | 8.74
| 4. Szerelvények fűtőtestek csatlakoztatásához | Szabályozó csavarzat - 1/2"xEK; sarok | IVAR.DS 306 | 500053 | 8.74
| 4. Szerelvények fűtőtestek csatlakoztatásához | Szabályozó csavarzat - 1/2"x3/4"; egyenes | IVAR.DD 331 | 500979 | 8.1
| 4. Szerelvények fűtőtestek csatlakoztatásához | Szabályozó csavarzat - 1/2"x3/4"; sarok | IVAR.DS 332 | 501338 | 5.8
| 4. Szerelvények fűtőtestek csatlakoztatásához | Szabályozó csavarzat - 1/2"x15,1; egyenes | IVAR.DD 201 | 500623 | 9.25
| 4. Szerelvények fűtőtestek csatlakoztatásához | Szabályozó csavarzat - 1/2"x15,1; sarok | IVAR.DS 202 | 500784 | 8.67
| 4. Szerelvények fűtőtestek csatlakoztatásához | Vekoluxivar kétcsöves rendszerhez - EK x 3/4"F; egyenes | IVAR.DD 345 | 500845 | 17.72
| 4. Szerelvények fűtőtestek csatlakoztatásához | Vekoluxivar kétcsöves rendszerhez - M24 x 3/4"; egyenes | IVAR.DD 343 | 500844 | 21.19
| 4. Szerelvények fűtőtestek csatlakoztatásához | Vekoluxivar egy-kétcsöves rendszerhez (by-pass) - EK x 3/4"F; egyenes | IVAR.DD 355 | 500317 | 25.44
| 4. Szerelvények fűtőtestek csatlakoztatásához | Vekoluxivar kétcsöves rendszerhez - EK x 3/4"F; sarok | IVAR.DS 346 | 500848 | 16.97
| 4. Szerelvények fűtőtestek csatlakoztatásához | Vekoluxivar kétcsöves rendszerhez - M24 x 3/4"F; sarok | IVAR.DS 344 | 500847 | 19.3
| 4. Szerelvények fűtőtestek csatlakoztatásához | Vekoluxivar egy-kétcsöves rendszerhez (by-pass) - EK x 3/4"F; sarok | IVAR.DS 356 | 500323 | 25.65
| 4. Szerelvények fűtőtestek csatlakoztatásához | M - Szelep IVAR - termosztatikus és szabályozó szerelvény - előbeállítással - 1/2"xEK; egyenes | IVAR.M-PR 01 | 500823 | 33.2
| 4. Szerelvények fűtőtestek csatlakoztatásához | M - Szelep IVAR - termosztatikus és szabályozó szerelvény - előbeállítással - 1/2"xEK; sarok | IVAR.M-RO 02 | 500831 | 35.3
| 4. Szerelvények fűtőtestek csatlakoztatásához | Adapter vekolux - 1/2"xEK | IVAR.AVK 01 | 500770 | 2.02
| 4. Szerelvények fűtőtestek csatlakoztatásához | KIT klasszikus - 1/2"; egyenes | IVAR.KIT VD 2101 N | KIT500459 | 35.67
| 4. Szerelvények fűtőtestek csatlakoztatásához | KIT klasszikus - 1/2"; sarok | IVAR.KIT VS 2102 N | KIT500513 | 33.94
| 4. Szerelvények fűtőtestek csatlakoztatásához | KIT klasszikus EK - 1/2"xEK; 15x1; egyenes | IVAR.KIT VD 2105 N | KIT500474CU | 39.52
| 4. Szerelvények fűtőtestek csatlakoztatásához | KIT klasszikus EK - 1/2"xEK; 15x1; sarok | IVAR.KIT VS 2106 N | KIT500806CU | 38.29
| 4. Szerelvények fűtőtestek csatlakoztatásához | KIT klasszikus EK - 1/2"xEK; 16x2; egyenes | IVAR.KIT VD 2105 N/1 | KIT500474AL | 41.65
| 4. Szerelvények fűtőtestek csatlakoztatásához | KIT klasszikus EK - 1/2"xEK; 16x2; sarok | IVAR.KIT VS 2106 N/1 | KIT500806AL | 40.42
| 4. Szerelvények fűtőtestek csatlakoztatásához | KIT fürdőszobai térsarok - 1/2"xEK; 15x1; P | IVAR.KIT VCD | KIT500431CU | 46.06
| 4. Szerelvények fűtőtestek csatlakoztatásához | KIT fürdőszobai térsarok - 1/2"xEK; 15x1; L | IVAR.KIT VCS | KIT500519CU | 46.06
| 4. Szerelvények fűtőtestek csatlakoztatásához | KIT fürdőszobai térsarok - 1/2"xEK; 16x2; P | IVAR.KIT VCD/1 | KIT500431AL | 48.19
| 4. Szerelvények fűtőtestek csatlakoztatásához | KIT fürdőszobai térsarok - 1/2"xEK; 16x2; L | IVAR.KIT VCS/1 | KIT500519AL | 48.19
| 4. Szerelvények fűtőtestek csatlakoztatásához | KIT fürdőszobai térsarok - 1/2"xEK; 15x1; P | IVAR.KIT VCDT | KIT500431CU/1 | 53.01
| 4. Szerelvények fűtőtestek csatlakoztatásához | KIT fürdőszobai térsarok - 1/2"xEK; 15x1; L | IVAR.KIT VCST | KIT500519CU/1 | 53.01
| 4. Szerelvények fűtőtestek csatlakoztatásához | KIT fürdőszobai térsarok - 1/2"xEK; 16x2; J | IVAR.KIT VCDT/1 | KIT500431AL/1 | 55.13
| 4. Szerelvények fűtőtestek csatlakoztatásához | KIT fürdőszobai térsarok - 1/2"xEK; 16x2; L | IVAR.KIT VCST/1 | KIT500519AL/1 | 55.13
| 4. Szerelvények fűtőtestek csatlakoztatásához | KÉSZLET M-Szelep IVAR-termosztatikus és szabályozó szerelvény-előbeállítással-1/2"xEK;15x1; egyenes | IVAR.KIT M-PR 01 | KIT50082315 | 51.59
| 4. Szerelvények fűtőtestek csatlakoztatásához | KÉSZLET M-Szelep IVAR-termosztatikus és szabályozó szerelvény-előbeállítással-1/2"xEK; 15x1; sarok | IVAR.KIT M-RO 02 | KIT50083115 | 53.64
| 4. Szerelvények fűtőtestek csatlakoztatásához | KÉSZLET M-Szelep IVAR-termosztatikus és szabályozó szerelvény-előbeállítással-1/2"xEK;16x2; egyenes | IVAR.KIT M-PR 01/1 | KIT50082316 | 53.71
| 4. Szerelvények fűtőtestek csatlakoztatásához | KÉSZLET M-Szelep IVAR-termosztatikus és szabályozó szerelvény-előbeállítással-1/2"xEK;16x2; sarok | IVAR.KIT M-RO 02/1 | KIT50083116 | 55.77
| 4. Szerelvények fűtőtestek csatlakoztatásához | KIT Vekoluxivar - kétcsöves rendszerhez - 1/2"xEK; 15x1; egyenes | IVAR.KIT DD 345 | KIT500845 | 33.44
| 4. Szerelvények fűtőtestek csatlakoztatásához | KIT Vekoluxivar - kétcsöves rendszerhez - 1/2"xEK; 15x1; sarok | IVAR.KIT DS 346 | KIT500848 | 32.71
| 4. Szerelvények fűtőtestek csatlakoztatásához | KIT Vekoluxivar - kétcsöves rendszerhez - 1/2"xEK; 16x2; egyenes | IVAR.KIT DD 345/1 | KIT501845 | 35.57
| 4. Szerelvények fűtőtestek csatlakoztatásához | KIT Vekoluxivar - kétcsöves rendszerhez - 1/2"xEK; 16x2; sarok | IVAR.KIT DS 346/1 | KIT501848 | 34.84
| 4. Szerelvények fűtőtestek csatlakoztatásához | KIT AVK Vekoluxivar - kétcsöves rendszerhez - 1/2"xEK; 15x1; egyenes | IVAR.KIT AVK DD 345 | KITAVK500845 | 37.43
| 4. Szerelvények fűtőtestek csatlakoztatásához | KIT AVK Vekoluxivar - kétcsöves rendszerhez - 1/2"xEK; 15x1; sarok | IVAR.KIT AVK DS 346 | KITAVK500848 | 36.7
| 4. Szerelvények fűtőtestek csatlakoztatásához | KIT AVK Vekoluxivar - kétcsöves rendszerhez - 1/2"xEK; 16x2; egyenes | IVAR.KIT AVK DD 345/1 | KITAVK501845 | 39.55
| 4. Szerelvények fűtőtestek csatlakoztatásához | KIT AVK Vekoluxivar - kétcsöves rendszerhez - 1/2"xEK; 16x2; sarok | IVAR.KIT AVK DS 346/1 | KITAVK501848 | 38.82
| 4. Szerelvények fűtőtestek csatlakoztatásához | Golyós radiátorcsap - gravitációs rendszerekhez átfolyás szűkítésének lehetőségével - 1/2"; egyenes | IVAR.CIM 92 | CIM92VA015 | 27.97
| 4. Szerelvények fűtőtestek csatlakoztatásához | Golyós radiátorcsap - gravitációs rendszerekhez átfolyás szűkítésének lehetőségével - 1/2"; sarok | IVAR.CIM 91 | CIM91VA015 | 27.97
| 4. Szerelvények fűtőtestek csatlakoztatásához | Termosztatikus egypontos szerelvény - 1/2"xEK; egyenes | IVAR.MJ PR | IVA81610 | 67.56
| 4. Szerelvények fűtőtestek csatlakoztatásához | Termosztatikus egypontos szerelvény - 1/2"xEK; sarok | IVAR.MJ RO | IVA81210 | 67.56
| 4. Szerelvények fűtőtestek csatlakoztatásához | Fűtési hollandi - egyenes - 3/8" | IVAR.SP 603 | I0603010SP | 4.07
| 4. Szerelvények fűtőtestek csatlakoztatásához | Fűtési hollandi - egyenes - 1/2" | IVAR.SP 603 | I0603015SP | 5.24
| 4. Szerelvények fűtőtestek csatlakoztatásához | Fűtési hollandi - egyenes - 3/4" | IVAR.SP 603 | I0603020SP | 8.18
| 4. Szerelvények fűtőtestek csatlakoztatásához | Fűtési hollandi - egyenes - 1" | IVAR.SP 603 | I0603025SP | 13.32
| 4. Szerelvények fűtőtestek csatlakoztatásához | Fűtési hollandi - egyenes - 5/4" | IVAR.SP 603 | I0603032SP | 18.32
| 4. Szerelvények fűtőtestek csatlakoztatásához | Fűtési hollandi - egyenes - 6/4" | IVAR.SP 603 | I0603040SP | 31.32
| 4. Szerelvények fűtőtestek csatlakoztatásához | Fűtési hollandi - egyenes - 2" | IVAR.SP 603 | I0603050SP | 60.16
| 4. Szerelvények fűtőtestek csatlakoztatásához | Fűtési hollandi - sarok - 3/8" | IVAR.SP 604 | I0604010SP | 4.64
| 4. Szerelvények fűtőtestek csatlakoztatásához | Fűtési hollandi - sarok - 1/2" | IVAR.SP 604 | I0604015SP | 6.94
| 4. Szerelvények fűtőtestek csatlakoztatásához | Fűtési hollandi - sarok - 3/4" | IVAR.SP 604 | I0604020SP | 10.31
| 4. Szerelvények fűtőtestek csatlakoztatásához | Fűtési hollandi - sarok - 1" | IVAR.SP 604 | I0604025SP | 19.31
| 4. Szerelvények fűtőtestek csatlakoztatásához | Fűtési hollandi - sarok - 5/4" | IVAR.SP 604 | I0604032SP | 24.7
| 4. Szerelvények fűtőtestek csatlakoztatásához | Fűtési hollandi - sarok - 6/4" | IVAR.SP 604 | I0604040SP | 44.01
| 4. Szerelvények fűtőtestek csatlakoztatásához | Fűtési hollandi - sarok - 2" | IVAR.SP 604 | I0604050SP | 77.2
| 4. Szerelvények fűtőtestek csatlakoztatásához | Fürdőszobai termosztatikus szelep OPTIMA - 1/2"xM24; egyenes ; inox | IVAR.DV 013 | 530008INOX | 63.01
| 4. Szerelvények fűtőtestek csatlakoztatásához | Fürdőszobai termosztatikus szelep OPTIMA - 1/2"xM24; sarok; króm | IVAR.DV 020 | 530040CHROM | 50.18
| 4. Szerelvények fűtőtestek csatlakoztatásához | Fürdőszobai termosztatikus szelep OPTIMA - 1/2"xM24; sarok; inox | IVAR.DV 020 | 530040INOX | 62.53
| 4. Szerelvények fűtőtestek csatlakoztatásához | Fürdőszobai szabályozó csavarzat OPTIMA - 1/2"xM24; egyenes ; inox | IVAR.DV 023 | 530009INOX | 75.87
| 4. Szerelvények fűtőtestek csatlakoztatásához | Fürdőszobai szabályozó csavarzat OPTIMA - 1/2"xM24; sarok ; króm | IVAR.DV 030 | 530041CHROM | 59.85
| 4. Szerelvények fűtőtestek csatlakoztatásához | Fürdőszobai szabályozó csavarzat OPTIMA - 1/2"xM24; sarok ; inox | IVAR.DV 030 | 530041INOX | 75.39
| 4. Szerelvények fűtőtestek csatlakoztatásához | Fürdőszobai termosztatikus szelep OPTIMA - térsarok - 1/2"xM24; jobb ; króm | IVAR.DV 016 | 530010CHROM | 56.12
| 4. Szerelvények fűtőtestek csatlakoztatásához | Fürdőszobai termosztatikus szelep OPTIMA - térsarok - 1/2"xM24; jobb ; inox | IVAR.DV 016 | 530010INOX | 69.24
új | 4. Szerelvények fűtőtestek csatlakoztatásához | Fürdőszobai termosztatikus szelep OPTIMA - térsarok - 1/2"xM24; jobb; fehér | IVAR.DV 016 | 530010WHITE | 59.3
| 4. Szerelvények fűtőtestek csatlakoztatásához | Fürdőszobai szabályozó csavarzat OPTIMA - térsarok - 1/2"xM24; levé; króm | IVAR.DV 028 | 530013CHROM | 65.79
| 4. Szerelvények fűtőtestek csatlakoztatásához | Fürdőszobai szabályozó csavarzat OPTIMA - térsarok - 1/2"xM24; levé; inox | IVAR.DV 028 | 530013INOX | 82.1
új | 4. Szerelvények fűtőtestek csatlakoztatásához | Fürdőszobai szabályozó csavarzat OPTIMA - térsarok - 1/2"xM24; bal; fehér | IVAR.DV 028 | 530013WHITE | 59.3
| 4. Szerelvények fűtőtestek csatlakoztatásához | Kompakt fürdőszobai csatlakozó szelep OPTIMA - 1/2"xM24; egyenes ; króm | IVAR.DV 103 | 530005CHROM | 111.42
| 4. Szerelvények fűtőtestek csatlakoztatásához | Kompakt fürdőszobai csatlakozó szelep OPTIMA - 1/2"xM24; egyenes ; inox | IVAR.DV 103 | 530005INOX | 134.55
| 4. Szerelvények fűtőtestek csatlakoztatásához | Kompakt fürdőszobai csatlakozó szelep OPTIMA - 1/2"xM24; sarok; króm | IVAR.DV 104 | 530007CHROM | 113.15
| 4. Szerelvények fűtőtestek csatlakoztatásához | Kompakt fürdőszobai csatlakozó szelep OPTIMA - 1/2"xM24; sarok; inox | IVAR.DV 104 | 530007INOX | 138.62
| 4. Szerelvények fűtőtestek csatlakoztatásához | Termosztatikus fej folyadékos OPTIMA - M30x1,5; króm | IVAR.DH 01 | 530021CHROM | 43.32
| 4. Szerelvények fűtőtestek csatlakoztatásához | Termosztatikus fej folyadékos OPTIMA - M30x1,5; inox | IVAR.DH 01 | 530021INOX | 60.18
új | 4. Szerelvények fűtőtestek csatlakoztatásához | Termosztatikus fej folyadékos OPTIMA - M30x1,5; fehér | IVAR.DH 01 | 530021WHITE | 43.32
| 4. Szerelvények fűtőtestek csatlakoztatásához | Szorítógyűrűs csavarzat OPTIMA - Cu 15mm; króm | IVAR.DF 01 | 530014CHROM | 4.58
| 4. Szerelvények fűtőtestek csatlakoztatásához | Szorítógyűrűs csavarzat OPTIMA - Cu 15mm; inox | IVAR.DF 01 | 530014INOX | 6.67
| 4. Szerelvények fűtőtestek csatlakoztatásához | Szorítógyűrűs csavarzat OPTIMA - ALPEX 16x2; króm | IVAR.DF 03 | 530016CHROM | 5.17
| 4. Szerelvények fűtőtestek csatlakoztatásához | Szorítógyűrűs csavarzat OPTIMA - ALPEX 16x2; inox | IVAR.DF 03 | 530016INOX | 7.84
| 4. Szerelvények fűtőtestek csatlakoztatásához | Bekötőcső OPTIMA - 140mm; átm. 15; 1/2"; króm | IVAR.RR 702 | 530032CHROM | 11.95
| 4. Szerelvények fűtőtestek csatlakoztatásához | Bekötőcső OPTIMA - 140mm; átm. 15; 1/2"; inox | IVAR.RR 702 | 530032INOX | 17.96
| 4. Szerelvények fűtőtestek csatlakoztatásához | Takarórózsa - fürdőszobai készletekhez OPTIMA - átm. 15; 16mm; króm | IVAR.AD 01 | 530030CHROM | 5.61
| 4. Szerelvények fűtőtestek csatlakoztatásához | Takarórózsa - fürdőszobai készletekhez OPTIMA - átm. 15; 16mm; inox | IVAR.AD 01 | 530030INOX | 20.2
| 4. Szerelvények fűtőtestek csatlakoztatásához | Takarórózsa - fürdőszobai készletekhez OPTIMA - átm. 15; 16mm; króm | IVAR.AD 02 | 530031CHROM | 4.43
| 4. Szerelvények fűtőtestek csatlakoztatásához | Takarórózsa - fürdőszobai készletekhez OPTIMA - átm. 15; 16mm; inox | IVAR.AD 02 | 530031INOX | 13.74
| 4. Szerelvények fűtőtestek csatlakoztatásához | KÉSZLET klasszik fürdőszobai OPTIMA- térsarok- 1/2"xM24; Cu 15x100; króm | IVAR.DV 016028 | KIT530010CHROM | 174.25
| 4. Szerelvények fűtőtestek csatlakoztatásához | KÉSZLET klasszik fürdőszobai OPTIMA- térsarok- 1/2"xM24; Cu 15x1 mm; inox | IVAR.DV 016028 | KIT530010INOX | 239.94
| 4. Szerelvények fűtőtestek csatlakoztatásához | KÉSZLET klasszik fürdőszobai OPTIMA- térsarok- 1/2"xM24; 16x2 mm; króm | IVAR.DV 016028/1 | KIT5300101CHROM | 175.37
| 4. Szerelvények fűtőtestek csatlakoztatásához | KÉSZLET klasszik fürdőszobai OPTIMA- térsarok- 1/2"xM24; 16x2 mm; inox | IVAR.DV 016028/1 | KIT5300101INOX | 242.17
| 4. Szerelvények fűtőtestek csatlakoztatásához | KÉSZLET kompakt fürdőszobai OPTIMA - 1/2"xM24; Cu 15x1mm; egyenes ; króm | IVAR.KIT DV 10315 | KIT530005CHROM15 | 161.18
| 4. Szerelvények fűtőtestek csatlakoztatásához | KÉSZLET kompakt fürdőszobai OPTIMA - 1/2"xM24; Cu 15x1mm; egyenes ; inox | IVAR.KIT DV 10315 | KIT530005INOX15 | 217.05
| 4. Szerelvények fűtőtestek csatlakoztatásához | KÉSZLET kompakt fürdőszobai OPTIMA - 1/2"xM24; Cu 15x1mm; sarok; króm | IVAR.KIT DV 10415 | KIT530007CHROM15 | 162.82
| 4. Szerelvények fűtőtestek csatlakoztatásához | KÉSZLET kompakt fürdőszobai OPTIMA - 1/2"xM24; Cu 15x1mm; sarok; inox | IVAR.KIT DV 10415 | KIT530007INOX15 | 220.91
| 4. Szerelvények fűtőtestek csatlakoztatásához | KÉSZLET kompakt fürdőszobai OPTIMA - 1/2"xM24; ALPEX 16x2mm; egyenes ; króm | IVAR.KIT DV 10316 | KIT530005CHROM16 | 162.3
| 4. Szerelvények fűtőtestek csatlakoztatásához | KÉSZLET kompakt fürdőszobai OPTIMA - 1/2"xM24; ALPEX 16x2mm; egyenes ; inox | IVAR.KIT DV 10316 | KIT530005INOX16 | 219.28
| 4. Szerelvények fűtőtestek csatlakoztatásához | KÉSZLET kompakt fürdőszobai OPTIMA - 1/2"xM24; ALPEX 16x2mm; sarok; króm | IVAR.KIT DV 10416 | KIT530007CHROM16 | 163.93
| 4. Szerelvények fűtőtestek csatlakoztatásához | KÉSZLET kompakt fürdőszobai OPTIMA - 1/2"xM24; ALPEX 16x2mm; sarok; inox | IVAR.KIT DV 10416 | KIT530007INOX16 | 223.14
| 4. Szerelvények fűtőtestek csatlakoztatásához | Beállítható csavarzat - 3/8"; 38,8-53,8mm | IVAR.AGE 15 | 510197 | 16.35
| 4. Szerelvények fűtőtestek csatlakoztatásához | Beállítható csavarzat - 1/2"; 39,8-54,8mm | IVAR.AGE 15 | 510198 | 16.02
| 4. Szerelvények fűtőtestek csatlakoztatásához | Beállítható csavarzat - 1/2"; 36,8-51,8mm | IVAR.AGE 15 | 501425 | 15.72
| 4. Szerelvények fűtőtestek csatlakoztatásához | Csavarzat szelepekhez - 3/4"x1/2" | IVAR.AGE 01 | 500605N | 5.43
| 4. Szerelvények fűtőtestek csatlakoztatásához | Csavarzat szelepekhez - 5/4"x1" | IVAR.AGE 01 | 501214N | 12.33
| 4. Szerelvények fűtőtestek csatlakoztatásához | Csavarzat szelepekhez - 1/2"x3/8" | IVAR.AGE 16 | 506201 | 4.82
| 4. Szerelvények fűtőtestek csatlakoztatásához | Csavarzat szelepekhez -3/4"x 1/2" | IVAR.AGE 16 | 506202 | 4.91
| 4. Szerelvények fűtőtestek csatlakoztatásához | Csavarzat szelepekhez - 1"x3/4" | IVAR.AGE 16 | 506203 | 9.78
| 4. Szerelvények fűtőtestek csatlakoztatásához | Hollandi csavarzat szelepekhez - 1/2" | IVAR.AGE 04 | 501201 | 10.53
| 4. Szerelvények fűtőtestek csatlakoztatásához | Takaró - VEKOLUXIVAR és szabályozó csavarzatokhoz | IVAR.AC 4601 NV | 500056 | 1.28
| 4. Szerelvények fűtőtestek csatlakoztatásához | Pót betét - termosztatikus szelephez - előbeállítással Kv | IVAR.VTT 03 N | 500544 | 9.68
| 4. Szerelvények fűtőtestek csatlakoztatásához | Pót betét - termosztatikus szelephez -előbeállítás nélkül | IVAR.AVT 02 | 553003 | 2.22
| 4. Szerelvények fűtőtestek csatlakoztatásához | O-gyűrű - 3/8" | IVAR.OR | 120056 | 0.58
| 4. Szerelvények fűtőtestek csatlakoztatásához | O-gyűrű - sárgaréz PRESS idomokhoz - 26x3 | IVAR.OR | 120019 | 0.58
| 4. Szerelvények fűtőtestek csatlakoztatásához | O-gyűrű - 3/4" | IVAR.OR | 120032 | 0.58
| 5. Menetes sárgaréz fittingek és nikkelezett | Szorítógyűrűs csavarzat - csövekre PEX - 12x2 PEX-EK | IVAR.TP 4410 | 520041 | 3.93
| 5. Menetes sárgaréz fittingek és nikkelezett | Szorítógyűrűs csavarzat - csövekre PEX - 14x2 PEX-EK | IVAR.TP 4410 | 500679 | 3.83
| 5. Menetes sárgaréz fittingek és nikkelezett | Szorítógyűrűs csavarzat - csövekre PEX - 16x2 PEX-EK | IVAR.TP 4410 | 500680 | 3.76
| 5. Menetes sárgaréz fittingek és nikkelezett | Szorítógyűrűs csavarzat - csövekre PEX - 16x2,2 PEX-EK | IVAR.TP 4410 | 500681 | 3.76
| 5. Menetes sárgaréz fittingek és nikkelezett | Szorítógyűrűs csavarzat - csövekre PEX - 17x2 PEX-EK | IVAR.TP 4410 | 500682 | 3.79
| 5. Menetes sárgaréz fittingek és nikkelezett | Szorítógyűrűs csavarzat - csövekre PEX - 18x2 PEX-EK | IVAR.TP 4410 | 500650 | 4.46
| 5. Menetes sárgaréz fittingek és nikkelezett | Szorítógyűrűs csavarzat - csövekre PEX - 20x2 PEX-EK | IVAR.TP 4410 | 500651 | 4.46
| 5. Menetes sárgaréz fittingek és nikkelezett | Szorítógyűrűs csavarzat - többrétegű csőre ALPEX - 14x2 ALU-EK | IVAR.TA 4420 | 500683 | 4.18
| 5. Menetes sárgaréz fittingek és nikkelezett | Szorítógyűrűs csavarzat - többrétegű csőre ALPEX - 16x2 ALU-EK | IVAR.TA 4420 | 500684 | 3.54
| 5. Menetes sárgaréz fittingek és nikkelezett | Szorítógyűrűs csavarzat - többrétegű csőre ALPEX - 18x2 ALU-EK | IVAR.TA 4420 | 500685 | 4.46
| 5. Menetes sárgaréz fittingek és nikkelezett | Szorítógyűrűs csavarzat - többrétegű csőre ALPEX - 20x2 ALU-EK | IVAR.TA 4420 | 500914 | 4.64
| 5. Menetes sárgaréz fittingek és nikkelezett | Szorítógyűrűs csavarzat - többrétegű csőre ALPEX - 16x2 ALU-M 24 | IVAR.TA 420 | 501028 | 3.37
| 5. Menetes sárgaréz fittingek és nikkelezett | Szorítógyűrűs csavarzat - többrétegű csőre ALPEX - 18x2 ALU-M 24 | IVAR.TA 420 | 501027 | 3.54
| 5. Menetes sárgaréz fittingek és nikkelezett | Szorítógyűrűs csavarzat - rézcsőre - 12x1-EK | IVAR.TR 4430 | 500157 | 2.91
| 5. Menetes sárgaréz fittingek és nikkelezett | Szorítógyűrűs csavarzat - rézcsőre - 15x1-EK | IVAR.TR 4430 | 500025 | 2.41
| 5. Menetes sárgaréz fittingek és nikkelezett | Szorítógyűrűs csavarzat - rézcsőre - 18x1-EK | IVAR.TR 4430 | 500417 | 4.61
| 5. Menetes sárgaréz fittingek és nikkelezett | Szorítógyűrűs csavarzat - rézcsőre - 12x1-M24 | IVAR.TR 430 | 500141 | 2.76
| 5. Menetes sárgaréz fittingek és nikkelezett | Szorítógyűrűs csavarzat - rézcsőre - 15x1-M24 | IVAR.TR 430 | 500007 | 2.66
| 5. Menetes sárgaréz fittingek és nikkelezett | Szorítógyűrűs csavarzat - rézcsőre - 1/2"M - 15x1 | IVAR.TR 401 | 501047 | 2.2
| 5. Menetes sárgaréz fittingek és nikkelezett | Szorítógyűrűs csavarzat készlet karmantyúval - 1/2"x15x1 CU; M | IVAR.RR 4608 N SET | 460801 | 5.93
| 5. Menetes sárgaréz fittingek és nikkelezett | Szorítógyűrűs csavarzat készlet karmantyúval - 3/4"x15x1 CU; M | IVAR.RR 4608 N SET | 460802 | 6.03
| 5. Menetes sárgaréz fittingek és nikkelezett | Szorítógyűrűs csavarzat készlet karmantyúval - 1/2"x16x2 ALU; M | IVAR.RR 4608 N SET | 460810 | 7.03
| 5. Menetes sárgaréz fittingek és nikkelezett | Szorítógyűrűs csavarzat készlet karmantyúval - 3/4"x16x2 ALU; M | IVAR.RR 4608 N SET | 460811 | 7.13
| 5. Menetes sárgaréz fittingek és nikkelezett | Szorítógyűrűs csavarzat készlet karmantyúval - 1/2"x20x2 ALU; M | IVAR.RR 4608 N SET | 460812 | 8.09
| 5. Menetes sárgaréz fittingek és nikkelezett | Szorítógyűrűs csavarzat készlet karmantyúval - 3/4"x20x2 ALU; M | IVAR.RR 4608 N SET | 460813 | 8.19
| 5. Menetes sárgaréz fittingek és nikkelezett | Szorítógyűrűs csavarzat készlet karmantyúval - 1/2"x17x2 PEX; M | IVAR.RR 4608 N SET | 460821 | 7.27
| 5. Menetes sárgaréz fittingek és nikkelezett | Szorítógyűrűs csavarzat készlet karmantyúval - 3/4"x17x2 PEX; M | IVAR.RR 4608 N SET | 460822 | 7.37
| 5. Menetes sárgaréz fittingek és nikkelezett | Szorítógyűrűs csavarzat készlet karmantyúval - 1/2"x20x2 PEX; M | IVAR.RR 4608 N SET | 460823 | 7.92
| 5. Menetes sárgaréz fittingek és nikkelezett | Szorítógyűrűs csavarzat készlet karmantyúval - 3/4"x20x2 PEX; M | IVAR.RR 4608 N SET | 460824 | 8.02
| 5. Menetes sárgaréz fittingek és nikkelezett | Szorítógyűrűs csavarzat készlet karmantyúval - 1/2"x15x1 CU; F | IVAR.RR 4613 N SET | 461301 | 5.42
| 5. Menetes sárgaréz fittingek és nikkelezett | Szorítógyűrűs csavarzat készlet karmantyúval - 3/4"x15x1 CU; F | IVAR.RR 4613 N SET | 461302 | 6.34
| 5. Menetes sárgaréz fittingek és nikkelezett | Szorítógyűrűs csavarzat készlet karmantyúval - 1/2"x16x2 ALU; F | IVAR.RR 4613 N SET | 461311 | 6.51
| 5. Menetes sárgaréz fittingek és nikkelezett | Szorítógyűrűs csavarzat készlet karmantyúval - 3/4"x16x2 ALU; F | IVAR.RR 4613 N SET | 461312 | 7.44
| 5. Menetes sárgaréz fittingek és nikkelezett | Szorítógyűrűs csavarzat készlet karmantyúval - 1/2"x20x2 ALU; F | IVAR.RR 4613 N SET | 461313 | 7.58
| 5. Menetes sárgaréz fittingek és nikkelezett | Szorítógyűrűs csavarzat készlet karmantyúval - 3/4"x20x2 ALU; F | IVAR.RR 4613 N SET | 461314 | 8.5
| 5. Menetes sárgaréz fittingek és nikkelezett | Szorítógyűrűs csavarzat készlet karmantyúval - 1/2"x17x2 PEX; F | IVAR.RR 4613 N SET | 461321 | 6.75
| 5. Menetes sárgaréz fittingek és nikkelezett | Szorítógyűrűs csavarzat készlet karmantyúval - 3/4"x17x2 PEX; F | IVAR.RR 4613 N SET | 461322 | 7.68
| 5. Menetes sárgaréz fittingek és nikkelezett | Szorítógyűrűs csavarzat készlet karmantyúval - 1/2"x20x2 PEX; F | IVAR.RR 4613 N SET | 461323 | 7.41
| 5. Menetes sárgaréz fittingek és nikkelezett | Szorítógyűrűs csavarzat készlet karmantyúval - 3/4"x20x2 PEX; F | IVAR.RR 4613 N SET | 461324 | 8.33
| 5. Menetes sárgaréz fittingek és nikkelezett | Szorítógyűrűs készlet közcsavarral - többrétegű csövekre ALPEX - 26x3 - 3/4"M | IVAR.RA 761 | 501084 | 12.1
| 5. Menetes sárgaréz fittingek és nikkelezett | Szorítógyűrűs készlet közcsavarral - többrétegű csövekre ALPEX - 26x3 - 1"M | IVAR.RA 761 | 506057 | 12.55
| 5. Menetes sárgaréz fittingek és nikkelezett | Szorítógyűrűs készlet közcsavarral - többrétegű csövekre ALPEX - 32x3 - 1"M | IVAR.RA 761 | 500203 | 16.49
| 5. Menetes sárgaréz fittingek és nikkelezett | Szorítógyűrűs készlet közcsavarral - csövekre PEX - 25x2,3 - 3/4"M | IVAR.RP 731 | 501054 | 12.14
| 5. Menetes sárgaréz fittingek és nikkelezett | Szorítógyűrűs készlet közcsavarral - csövekre PEX - 25x2,3 - 1"M | IVAR.RP 731 | 506492 | 12.57
| 5. Menetes sárgaréz fittingek és nikkelezett | Közcsavar - forgós - 3/4"Mx3/4"M; nikkel | IVAR.AC 606 N | 500386N | 13.75
| 5. Menetes sárgaréz fittingek és nikkelezett | Közcsavar - forgós - 1"Mx1"M; nikkel | IVAR.AC 606 N | 500070N | 10.74
| 5. Menetes sárgaréz fittingek és nikkelezett | Közcsavar - forgós - 5/4"Mx5/4"M; nikkel | IVAR.AC 606 N | 500387 | 22.04
| 5. Menetes sárgaréz fittingek és nikkelezett | Közcsavar - 1/2"Mx1/2"M; nikkel | IVAR.AC 603 N | 550019 | 3.12
| 5. Menetes sárgaréz fittingek és nikkelezett | Közcsavar - 3/4"Mx3/4"M; nikkel | IVAR.AC 603 N | 550020 | 4.25
| 5. Menetes sárgaréz fittingek és nikkelezett | Közcsavar - 1"Mx1"M; nikkel | IVAR.AC 603 N | 500699 | 5.92
| 5. Menetes sárgaréz fittingek és nikkelezett | Közcsavar - 5/4"Mx5/4"M; nikkel | IVAR.AC 603 N | 500913 | 8.11
| 5. Menetes sárgaréz fittingek és nikkelezett | Közcsavar - EKxEK; nikkel | IVAR.RR 4700 N | 500378 | 3.37
| 5. Menetes sárgaréz fittingek és nikkelezett | Közcsavar - szűkített - 1/2"MxEK; nikkel | IVAR.AC 4604 N | 500676 | 2.37
| 5. Menetes sárgaréz fittingek és nikkelezett | Közcsavar - szűkített - 1/2"MxEK; nikkel | IVAR.RR 4608 N | 500077 | 3.72
| 5. Menetes sárgaréz fittingek és nikkelezett | Közcsavar - szűkített - 3/4"MxEK; nikkel | IVAR.RR 4608 N | 500177 | 3.83
| 5. Menetes sárgaréz fittingek és nikkelezett | Közcsavar - szűkített - 1/2"MxM24; nikkel | IVAR.AC 604 N | 501021 | 2.37
| 5. Menetes sárgaréz fittingek és nikkelezett | Közcsavar - szűkített - 1/2"Mx3/4"M; nikkel | IVAR.AC 604 N | 550021 | 2.8
| 5. Menetes sárgaréz fittingek és nikkelezett | Szűkítő - 1/2"Mx3/8"F; nikkel | IVAR.AC 602 N | 500280 | 2.16
| 5. Menetes sárgaréz fittingek és nikkelezett | Szűkítő - 3/4"Mx3/8"F; nikkel | IVAR.AC 602 N | 501099 | 3.4
| 5. Menetes sárgaréz fittingek és nikkelezett | Szűkítő - 3/4"Mx1/2"F; nikkel | IVAR.AC 602 N | 550028 | 2.83
| 5. Menetes sárgaréz fittingek és nikkelezett | Szűkítő - 1"Mx3/8"F; nikkel | IVAR.AC 602 N | 550092 | 4.22
| 5. Menetes sárgaréz fittingek és nikkelezett | Szűkítő - 1"Mx1/2"F; nikkel | IVAR.AC 602 N | 500670 | 3.22
| 5. Menetes sárgaréz fittingek és nikkelezett | Szűkítő - 1"Mx3/4"F; nikkel | IVAR.AC 602 N | 501509 | 3.05
| 5. Menetes sárgaréz fittingek és nikkelezett | Szűkítő - 5/4"Mx1/2"F; nikkel | IVAR.AC 602 N | 500907 | 7.83
| 5. Menetes sárgaréz fittingek és nikkelezett | Szűkítő - 5/4"Mx3/4"F; nikkel | IVAR.AC 602 N | 500909 | 7.3
| 5. Menetes sárgaréz fittingek és nikkelezett | Szűkítő - 5/4"Mx1"F; nikkel | IVAR.AC 602 N | 500911 | 5.6
| 5. Menetes sárgaréz fittingek és nikkelezett | Átmenet - menetes csőről szorítógyűrűs csavarzatra - 1/2"FxEK; nikkel | IVAR.RR 4613 N | 500081 | 3.19
| 5. Menetes sárgaréz fittingek és nikkelezett | Átmenet - menetes csőről szorítógyűrűs csavarzatra - 3/4"FxEK; nikkel | IVAR.RR 4613 N | 500175 | 4.15
| 5. Menetes sárgaréz fittingek és nikkelezett | Átmenet - menetes csőről szorítógyűrűs csavarzatra - 1/2"FxM24; | IVAR.RR 613 N | 500079 | 3.58
| 5. Menetes sárgaréz fittingek és nikkelezett | Átmenet - hollandi anyával - M24xEK; nikkel | IVAR.RR 701 N | 520004 | 6.02
| 5. Menetes sárgaréz fittingek és nikkelezett | Átmenet - hollandi anyával - 1/2"FxEK; nikkel | IVAR.RR 701 N | 500632N | 5.35
| 5. Menetes sárgaréz fittingek és nikkelezett | Átmenet - hollandi anyával - 3/4"FxEK; nikkel | IVAR.RR 701 N | 500624N | 7.19
| 5. Menetes sárgaréz fittingek és nikkelezett | Dugó - 3/8"M; nikkel | IVAR.AC 600 N | 550085 | 1.7
| 5. Menetes sárgaréz fittingek és nikkelezett | Dugó - 1/2"M; nikkel | IVAR.AC 600 N | 550086 | 1.59
| 5. Menetes sárgaréz fittingek és nikkelezett | Dugó - 3/4"M; nikkel | IVAR.AC 600 N | 550087 | 2.91
| 5. Menetes sárgaréz fittingek és nikkelezett | Dugó - 1"M; nikkel | IVAR.AC 600 N | 501501 | 2.91
| 5. Menetes sárgaréz fittingek és nikkelezett | Dugó - 5/4"M; nikkel | IVAR.AC 600 N | 500905 | 6.45
| 5. Menetes sárgaréz fittingek és nikkelezett | Dugó EK típusú szerelvényhez - EK; nikkel | IVAR.AC 4601 N | 550090 | 2.73
| 5. Menetes sárgaréz fittingek és nikkelezett | Karmantyú - 1/2"x1/2”; nikkel | IVAR.RF 800 N | 500915 | 3.26
| 5. Menetes sárgaréz fittingek és nikkelezett | Karmantyú - 3/4"x3/4”; nikkel | IVAR.RF 800 N | 500916 | 3.86
| 5. Menetes sárgaréz fittingek és nikkelezett | Karmantyú - 1"x1” nikkel | IVAR.RF 800 N | 500917 | 7.69
| 5. Menetes sárgaréz fittingek és nikkelezett | Karmantyú - 5/4"x5/4”; nikkel | IVAR.RF 800 N | 500918 | 8.04
| 5. Menetes sárgaréz fittingek és nikkelezett | Könyök - 1/2"MxEK; nikkel | IVAR.RR 4711 N | 500118 | 5.42
| 5. Menetes sárgaréz fittingek és nikkelezett | Könyök - 3/4"MxEK; nikkel | IVAR.RR 4711 N | 500194 | 7.09
| 5. Menetes sárgaréz fittingek és nikkelezett | Könyök - EKxEK; nikkel | IVAR.RR 4710 N | 500098 | 5.63
| 5. Menetes sárgaréz fittingek és nikkelezett | Könyök - 1/2"FxEK; nikkel | IVAR.RR 4712 N | 500120 | 4.57
| 5. Menetes sárgaréz fittingek és nikkelezett | Könyök - 3/4"FxEK; nikkel | IVAR.RR 4712 N | 500196 | 6.91
| 5. Menetes sárgaréz fittingek és nikkelezett | Könyök - 1/2"Fx1/2"F; nikkel | IVAR.RF 810 N | 501107 | 5.1
| 5. Menetes sárgaréz fittingek és nikkelezett | Könyök - 3/4"Fx3/4"F; nikkel | IVAR.RF 810 N | 501307 | 6.41
| 5. Menetes sárgaréz fittingek és nikkelezett | Könyök - 1"Fx1"F; nikkel | IVAR.RF 810 N | 500672 | 12.05
| 5. Menetes sárgaréz fittingek és nikkelezett | Könyök - 1/2"Mx1/2"F; nikkel | IVAR.RF 811 N | 501023 | 4.11
| 5. Menetes sárgaréz fittingek és nikkelezett | Könyök - 3/4"Mx3/4"F; nikkel | IVAR.RF 811 N | 501024 | 5.85
| 5. Menetes sárgaréz fittingek és nikkelezett | Könyök - 1"Mx1"F; nikkel | IVAR.RF 811 N | 501058 | 11.52
| 5. Menetes sárgaréz fittingek és nikkelezett | T-idom - 1/2"x1/2”; nikkel | IVAR.RF 820 N | 501041 | 5.28
| 5. Menetes sárgaréz fittingek és nikkelezett | T-idom - 3/4"x3/4”; nikkel | IVAR.RF 820 N | 501042 | 6.77
| 5. Menetes sárgaréz fittingek és nikkelezett | T-idom - 1"x1”; nikkel | IVAR.RF 820 N | 501043 | 13.32
| 5. Menetes sárgaréz fittingek és nikkelezett | T-idom - 3/4"x1/2"x3/4"; nikkel | IVAR.RF 820 N | 501044 | 9.11
| 5. Menetes sárgaréz fittingek és nikkelezett | T-idom - 1"x1/2"x1"; nikkel | IVAR.RF 820 N | 501045 | 13.68
| 5. Menetes sárgaréz fittingek és nikkelezett | T-idom - 1"x3/4"x1"; nikkel | IVAR.RF 820 N | 501046 | 14.6
| 5. Menetes sárgaréz fittingek és nikkelezett | T-idom - EKxEKxEK; nikkel | IVAR.RR 4720 N | 500136 | 6.48
| 5. Menetes sárgaréz fittingek és nikkelezett | Falikorong - 1/2"FxEK | IVAR.RM 4760 | 500594 | 6.55
| 5. Menetes sárgaréz fittingek és nikkelezett | Szorítógyűrű - tömítéssel - 15xEK | IVAR.SK | 700035 | 1.42
| 5. Menetes sárgaréz fittingek és nikkelezett | Könyök MF 92 - 3/8"x3/8" | IVAR.1561 G | 1561G000303 | 3.33
| 5. Menetes sárgaréz fittingek és nikkelezett | Könyök MF 92 - 1/2"x1/2" | IVAR.1561 G | 1561G000404 | 3.65
| 5. Menetes sárgaréz fittingek és nikkelezett | Könyök MF 92 - 3/4"x3/4" | IVAR.1561 G | 1561G000505 | 5.24
| 5. Menetes sárgaréz fittingek és nikkelezett | Könyök MF 92 - 1"x1" | IVAR.1561 G | 1561G000606 | 9.81
| 5. Menetes sárgaréz fittingek és nikkelezett | Könyök MF 92 - 5/4"x5/4" | IVAR.1561 G | 1561G000707 | 13.32
| 5. Menetes sárgaréz fittingek és nikkelezett | Könyök MF 92 - 6/4"x6/4" | IVAR.1561 G | 1561G000808 | 17.36
| 5. Menetes sárgaréz fittingek és nikkelezett | Könyök MF 92 - 2"x2" | IVAR.1561 G | 1561G000909 | 27.28
| 5. Menetes sárgaréz fittingek és nikkelezett | Könyök FF 90 - 3/8"x3/8" | IVAR.1560 G | 1560G000303 | 3.33
| 5. Menetes sárgaréz fittingek és nikkelezett | Könyök FF 90 - 1/2"x1/2" | IVAR.1560 G | 1560G000404 | 3.65
| 5. Menetes sárgaréz fittingek és nikkelezett | Könyök FF 90 - 3/4"x3/4" | IVAR.1560 G | 1560G000505 | 4.85
| 5. Menetes sárgaréz fittingek és nikkelezett | Könyök FF 90 - 1"x1" | IVAR.1560 G | 1560G000606 | 8.18
| 5. Menetes sárgaréz fittingek és nikkelezett | Könyök FF 90 - 5/4"x5/4" | IVAR.1560 G | 1560G000707 | 12.15
| 5. Menetes sárgaréz fittingek és nikkelezett | Könyök FF 90 - 6/4"x6/4" | IVAR.1560 G | 1560G000808 | 14.85
| 5. Menetes sárgaréz fittingek és nikkelezett | Könyök FF 90 - 2"x2" | IVAR.1560 G | 1560G000909 | 23.42
| 5. Menetes sárgaréz fittingek és nikkelezett | Könyök FF 90 - 2 1/2"x2 1/2" | IVAR.1560 G | 1560G001010 | 101.76
| 5. Menetes sárgaréz fittingek és nikkelezett | Könyök FF 90 - 3"x3" | IVAR.1560 G | 1560G001111 | 140.91
| 5. Menetes sárgaréz fittingek és nikkelezett | Könyök FF 90 - 4"x4" | IVAR.1560 G | 1560G001212 | 190
| 5. Menetes sárgaréz fittingek és nikkelezett | Karmantyú - 3/8"x3/8" | IVAR.1550 G | 1550G000303 | 1.84
| 5. Menetes sárgaréz fittingek és nikkelezett | Karmantyú - 1/2"x1/2" | IVAR.1550 G | 1550G000404 | 2.59
| 5. Menetes sárgaréz fittingek és nikkelezett | Karmantyú - 3/4"x3/4" | IVAR.1550 G | 1550G000505 | 3.61
| 5. Menetes sárgaréz fittingek és nikkelezett | Karmantyú - 1"x1" | IVAR.1550 G | 1550G000606 | 5.24
| 5. Menetes sárgaréz fittingek és nikkelezett | Karmantyú - 5/4"x5/4" | IVAR.1550 G | 1550G000707 | 8.89
| 5. Menetes sárgaréz fittingek és nikkelezett | Karmantyú - 6/4"x6/4" | IVAR.1550 G | 1550G000808 | 11.09
| 5. Menetes sárgaréz fittingek és nikkelezett | Karmantyú - 2"x2" | IVAR.1550 G | 1550G000909 | 18.03
| 5. Menetes sárgaréz fittingek és nikkelezett | Karmantyú - 2 1/2"x2 1/2" | IVAR.1550 G | 1550G001010 | 47.02
| 5. Menetes sárgaréz fittingek és nikkelezett | Karmantyú - 3"x3" | IVAR.1550 G | 1550G001111 | 75.5
| 5. Menetes sárgaréz fittingek és nikkelezett | Karmantyú - 4"x4" | IVAR.1550 G | 1550G001212 | 100.98
| 5. Menetes sárgaréz fittingek és nikkelezett | Karmantyú szűkített - 1/2"x3/8" | IVAR.1550 G | 1550G000403 | 3.26
| 5. Menetes sárgaréz fittingek és nikkelezett | Karmantyú szűkített - 3/4"x1/2" | IVAR.1550 G | 1550G000504 | 3.93
| 5. Menetes sárgaréz fittingek és nikkelezett | Karmantyú szűkített - 1"x3/4" | IVAR.1550 G | 1550G000605 | 6.84
| 5. Menetes sárgaréz fittingek és nikkelezett | Karmantyú szűkített - 5/4"x1" | IVAR.1550 G | 1550G000706 | 10.24
| 5. Menetes sárgaréz fittingek és nikkelezett | T-idom - 3/8"x3/8"x3/8" | IVAR.1570 G | 1570G030303 | 3.54
| 5. Menetes sárgaréz fittingek és nikkelezett | T-idom - 1/2"x1/2"x1/2" | IVAR.1570 G | 1570G040404 | 4.04
| 5. Menetes sárgaréz fittingek és nikkelezett | T-idom - 3/4"x3/4"x3/4" | IVAR.1570 G | 1570G050505 | 5.85
| 5. Menetes sárgaréz fittingek és nikkelezett | T-idom - 1"x1"x1" | IVAR.1570 G | 1570G060606 | 9.96
| 5. Menetes sárgaréz fittingek és nikkelezett | T-idom - 5/4"x5/4"x5/4" | IVAR.1570 G | 1570G070707 | 16.79
| 5. Menetes sárgaréz fittingek és nikkelezett | T-idom - 6/4"x6/4"x6/4" | IVAR.1570 G | 1570G080808 | 21.22
| 5. Menetes sárgaréz fittingek és nikkelezett | T-idom - 2"x2"x2" | IVAR.1570 G | 1570G090909 | 32.49
| 5. Menetes sárgaréz fittingek és nikkelezett | T-idom - 2 1/2"x2 1/2"x2 1/2" | IVAR.1570 G | 1570G101010 | 141.58
| 5. Menetes sárgaréz fittingek és nikkelezett | T-idom - 3"x3"x3" | IVAR.1570 G | 1570G111111 | 169.96
| 5. Menetes sárgaréz fittingek és nikkelezett | T-idom - 4"x4"x4" | IVAR.1570 G | 1570G121212 | 180.73
| 5. Menetes sárgaréz fittingek és nikkelezett | T-idom szűkített - 3/4"x1/2"x3/4" | IVAR.1570 G | 1570G050405 | 8.68
| 5. Menetes sárgaréz fittingek és nikkelezett | T-idom szűkített - 1"x1/2"x1" | IVAR.1570 G | 1570G060406 | 15.7
| 5. Menetes sárgaréz fittingek és nikkelezett | T-idom szűkített - 1"x3/4"x1" | IVAR.1570 G | 1570G060506 | 13.64
| 5. Menetes sárgaréz fittingek és nikkelezett | Kereszt idom - 1/2" | IVAR.1580 G | 1580G04040404 | 8.68
| 5. Menetes sárgaréz fittingek és nikkelezett | Kereszt idom - 3/4" | IVAR.1580 G | 1580G05050505 | 13.68
| 5. Menetes sárgaréz fittingek és nikkelezett | Kereszt idom - 1" | IVAR.1580 G | 1580G06060606 | 23.14
| 5. Menetes sárgaréz fittingek és nikkelezett | Kereszt idom - 6/4" | IVAR.1580 G | 1580G07070707 | 43.58
| 5. Menetes sárgaréz fittingek és nikkelezett | Kereszt idom - 2" | IVAR.1580 G | 1580G08080808 | 85
| 5. Menetes sárgaréz fittingek és nikkelezett | Kereszt idom - 2" | IVAR.1580 G | 1580G09090909 | 149.7
| 5. Menetes sárgaréz fittingek és nikkelezett | Közcsavar - 1/4"x1/4" | IVAR.1552 G | 1552G000202 | 1.28
| 5. Menetes sárgaréz fittingek és nikkelezett | Közcsavar - 3/8"x3/8" | IVAR.1552 G | 1552G000303 | 1.31
| 5. Menetes sárgaréz fittingek és nikkelezett | Közcsavar - 1/2"x1/2" | IVAR.1552 G | 1552G000404 | 1.91
| 5. Menetes sárgaréz fittingek és nikkelezett | Közcsavar - 3/4"x3/4" | IVAR.1552 G | 1552G000505 | 2.52
| 5. Menetes sárgaréz fittingek és nikkelezett | Közcsavar - 1"x1" | IVAR.1552 G | 1552G000606 | 4.32
| 5. Menetes sárgaréz fittingek és nikkelezett | Közcsavar - 5/4"x5/4" | IVAR.1552 G | 1552G000707 | 7.76
| 5. Menetes sárgaréz fittingek és nikkelezett | Közcsavar - 6/4"x6/4" | IVAR.1552 G | 1552G000808 | 11.66
| 5. Menetes sárgaréz fittingek és nikkelezett | Közcsavar - 2"x2" | IVAR.1552 G | 1552G000909 | 15.52
| 5. Menetes sárgaréz fittingek és nikkelezett | Közcsavar - 2 1/2"x2 1/2" | IVAR.1552 G | 1552G001010 | 70.9
| 5. Menetes sárgaréz fittingek és nikkelezett | Közcsavar - 3"x3" | IVAR.1552 G | 1552G001111 | 101.37
| 5. Menetes sárgaréz fittingek és nikkelezett | Közcsavar - 4"x4" | IVAR.1552 G | 1552G001212 | 145
| 5. Menetes sárgaréz fittingek és nikkelezett | Közcsavar szűkített - 1/2"x3/8" | IVAR.1552 G | 1552G000403 | 2.09
| 5. Menetes sárgaréz fittingek és nikkelezett | Közcsavar szűkített - 3/4"x1/2" | IVAR.1552 G | 1552G000504 | 2.76
| 5. Menetes sárgaréz fittingek és nikkelezett | Közcsavar szűkített - 1"x1/2" | IVAR.1552 G | 1552G000604 | 5.46
| 5. Menetes sárgaréz fittingek és nikkelezett | Közcsavar szűkített - 1"x3/4" | IVAR.1552 G | 1552G000605 | 5.35
| 5. Menetes sárgaréz fittingek és nikkelezett | Közcsavar szűkített - 5/4"x1" | IVAR.1552 G | 1552G000706 | 7.48
| 5. Menetes sárgaréz fittingek és nikkelezett | Közcsavar szűkített - 6/4"x5/4" | IVAR.1552 G | 1552G000807 | 10.13
| 5. Menetes sárgaréz fittingek és nikkelezett | Közcsavar szűkített - 2"x6/4" | IVAR.1552 G | 1552G000908 | 20.44
| 5. Menetes sárgaréz fittingek és nikkelezett | Dugó - 3/8" | IVAR.1878 G | 1878G0003 | 1.2
| 5. Menetes sárgaréz fittingek és nikkelezett | Dugó - 1/2" | IVAR.1878 G | 1878G0004 | 1.45
| 5. Menetes sárgaréz fittingek és nikkelezett | Dugó - 3/4" | IVAR.1878 G | 1878G0005 | 2.27
| 5. Menetes sárgaréz fittingek és nikkelezett | Dugó - 1" | IVAR.1878 G | 1878G0006 | 4.15
| 5. Menetes sárgaréz fittingek és nikkelezett | Dugó - 5/4" | IVAR.1878 G | 1878G0007 | 6.41
| 5. Menetes sárgaréz fittingek és nikkelezett | Dugó - 6/4" | IVAR.1878 G | 1878G0008 | 8.79
| 5. Menetes sárgaréz fittingek és nikkelezett | Dugó - 2" | IVAR.1878 G | 1878G0009 | 14.28
| 5. Menetes sárgaréz fittingek és nikkelezett | Kupak - 3/8" | IVAR.1880 G | 1880G0003 | 1.06
| 5. Menetes sárgaréz fittingek és nikkelezett | Kupak - 1/2" | IVAR.1880 G | 1880G0004 | 1.31
| 5. Menetes sárgaréz fittingek és nikkelezett | Kupak - 3/4" | IVAR.1880 G | 1880G0005 | 2.09
| 5. Menetes sárgaréz fittingek és nikkelezett | Kupak - 1" | IVAR.1880 G | 1880G0006 | 3.05
| 5. Menetes sárgaréz fittingek és nikkelezett | Kupak - 5/4" | IVAR.1880 G | 1880G0007 | 6.77
| 5. Menetes sárgaréz fittingek és nikkelezett | Kupak - 6/4" | IVAR.1880 G | 1880G0008 | 8.29
| 5. Menetes sárgaréz fittingek és nikkelezett | Kupak - 2" | IVAR.1880 G | 1880G0009 | 12.33
| 5. Menetes sárgaréz fittingek és nikkelezett | Szűkítő - 3/8"x1/4" | IVAR.1581 G | 1581G000302 | 0.96
| 5. Menetes sárgaréz fittingek és nikkelezett | Szűkítő - 1/2"x1/4" | IVAR.1581 G | 1581G000402 | 1.74
| 5. Menetes sárgaréz fittingek és nikkelezett | Szűkítő - 1/2"x3/8" | IVAR.1581 G | 1581G000403 | 1.17
| 5. Menetes sárgaréz fittingek és nikkelezett | Szűkítő - 3/4"x3/8" | IVAR.1581 G | 1581G000503 | 2.87
| 5. Menetes sárgaréz fittingek és nikkelezett | Szűkítő - 3/4"x1/2" | IVAR.1581 G | 1581G000504 | 2.13
| 5. Menetes sárgaréz fittingek és nikkelezett | Szűkítő - 1"x1/2" | IVAR.1581 G | 1581G000604 | 5.21
| 5. Menetes sárgaréz fittingek és nikkelezett | Szűkítő - 1"x3/4" | IVAR.1581 G | 1581G000605 | 3.19
| 5. Menetes sárgaréz fittingek és nikkelezett | Szűkítő - 5/4"x3/4" | IVAR.1581 G | 1581G000705 | 7.05
| 5. Menetes sárgaréz fittingek és nikkelezett | Szűkítő - 5/4"x1" | IVAR.1581 G | 1581G000706 | 5.24
| 5. Menetes sárgaréz fittingek és nikkelezett | Szűkítő - 6/4"x3/4" | IVAR.1581 G | 1581G000805 | 13.14
| 5. Menetes sárgaréz fittingek és nikkelezett | Szűkítő - 6/4"x1" | IVAR.1581 G | 1581G000806 | 11.59
| 5. Menetes sárgaréz fittingek és nikkelezett | Szűkítő - 6/4"x5/4" | IVAR.1581 G | 1581G000807 | 8.08
| 5. Menetes sárgaréz fittingek és nikkelezett | Szűkítő - 2"x5/4" | IVAR.1581 G | 1581G000907 | 17.47
| 5. Menetes sárgaréz fittingek és nikkelezett | Szűkítő - 2"x6/4" | IVAR.1581 G | 1581G000908 | 13.5
| 5. Menetes sárgaréz fittingek és nikkelezett | Szűkítő - 2 1/2"x2" | IVAR.1581 G | 1581G001009 | 30.58
| 5. Menetes sárgaréz fittingek és nikkelezett | Szűkítő - 3"x2" | IVAR.1581 G | 1581G001109 | 124.47
| 5. Menetes sárgaréz fittingek és nikkelezett | Szűkítő - 3"x2 1/2" | IVAR.1581 G | 1581G001110 | 88.05
| 5. Menetes sárgaréz fittingek és nikkelezett | Szűkítő - 4"x3" | IVAR.1581 G | 1581G001211 | 147.18
| 5. Menetes sárgaréz fittingek és nikkelezett | Hosszabító - 12x3/8" | IVAR.1530 G | 1530G0310 | 1.56
| 5. Menetes sárgaréz fittingek és nikkelezett | Hosszabító - 15x3/8" | IVAR.1530 G | 1530G0315 | 1.74
| 5. Menetes sárgaréz fittingek és nikkelezett | Hosszabító - 20x3/8" | IVAR.1530 G | 1530G0320 | 2.02
| 5. Menetes sárgaréz fittingek és nikkelezett | Hosszabító - 30x3/8" | IVAR.1530 G | 1530G0330 | 2.55
| 5. Menetes sárgaréz fittingek és nikkelezett | Hosszabító - 40x3/8" | IVAR.1530 G | 1530G0340 | 3.37
| 5. Menetes sárgaréz fittingek és nikkelezett | Hosszabító - 50x3/8" | IVAR.1530 G | 1530G0350 | 3.86
| 5. Menetes sárgaréz fittingek és nikkelezett | Hosszabító - 12x1/2" | IVAR.1530 G | 1530G0410 | 1.7
| 5. Menetes sárgaréz fittingek és nikkelezett | Hosszabító - 15x1/2" | IVAR.1530 G | 1530G0415 | 1.91
| 5. Menetes sárgaréz fittingek és nikkelezett | Hosszabító - 20x1/2" | IVAR.1530 G | 1530G0420 | 2.2
| 5. Menetes sárgaréz fittingek és nikkelezett | Hosszabító - 25x1/2" | IVAR.1530 G | 1530G0425 | 2.76
| 5. Menetes sárgaréz fittingek és nikkelezett | Hosszabító - 30x1/2" | IVAR.1530 G | 1530G0430 | 2.87
| 5. Menetes sárgaréz fittingek és nikkelezett | Hosszabító - 40x1/2" | IVAR.1530 G | 1530G0440 | 3.58
| 5. Menetes sárgaréz fittingek és nikkelezett | Hosszabító - 50x1/2" | IVAR.1530 G | 1530G0450 | 4.15
| 5. Menetes sárgaréz fittingek és nikkelezett | Hosszabító - 100x1/2" | IVAR.1530 G | 1530G04100 | 8.79
| 5. Menetes sárgaréz fittingek és nikkelezett | Hosszabító - 15x3/4" | IVAR.1530 G | 1530G0515 | 3.26
| 5. Menetes sárgaréz fittingek és nikkelezett | Hosszabító - 20x3/4" | IVAR.1530 G | 1530G0520 | 3.47
| 5. Menetes sárgaréz fittingek és nikkelezett | Hosszabító - 30x3/4" | IVAR.1530 G | 1530G0530 | 3.97
| 5. Menetes sárgaréz fittingek és nikkelezett | Hosszabító - 50x3/4" | IVAR.1530 G | 1530G0550 | 5.49
| 5. Menetes sárgaréz fittingek és nikkelezett | Hosszabító - 20x1" | IVAR.1530 G | 1530G0620 | 5.46
| 5. Menetes sárgaréz fittingek és nikkelezett | Hosszabító - 30x1" | IVAR.1530 G | 1530G0630 | 6.87
| 5. Menetes sárgaréz fittingek és nikkelezett | Hosszabító - 50x1" | IVAR.1530 G | 1530G0650 | 10.42
| 5. Menetes sárgaréz fittingek és nikkelezett | Átmenet külső-belső menet - 3/8"x3/8" | IVAR.1551 G | 1551G000303 | 1.45
| 5. Menetes sárgaréz fittingek és nikkelezett | Átmenet külső-belső menet - 1/2"x1/2" | IVAR.1551 G | 1551G000404 | 1.84
| 5. Menetes sárgaréz fittingek és nikkelezett | Átmenet külső-belső menet - 3/4"x3/4" | IVAR.1551 G | 1551G000505 | 2.73
| 5. Menetes sárgaréz fittingek és nikkelezett | Átmenet külső-belső menet - 1"x1" | IVAR.1551 G | 1551G000606 | 5.07
| 5. Menetes sárgaréz fittingek és nikkelezett | Szűkített átmenet külső-belső menet - 3/8"x1/2" | IVAR.1551 G | 1551G000304 | 1.84
| 5. Menetes sárgaréz fittingek és nikkelezett | Szűkített átmenet külső-belső menet - 1/2"x3/4" | IVAR.1551 G | 1551G000405 | 2.48
| 5. Menetes sárgaréz fittingek és nikkelezett | Szűkített átmenet külső-belső menet - 1/2"x1" | IVAR.1551 G | 1551G000406 | 4.92
| 5. Menetes sárgaréz fittingek és nikkelezett | Szűkített átmenet külső-belső menet - 3/4"x1" | IVAR.1551 G | 1551G000506 | 4.22
| 5. Menetes sárgaréz fittingek és nikkelezett | Hosszabító - 1/2"x60 | IVAR.1540 G | 1540G04060 | 3.79
| 5. Menetes sárgaréz fittingek és nikkelezett | Hosszabító - 1/2"x100 | IVAR.1540 G | 1540G04100 | 6.06
| 5. Menetes sárgaréz fittingek és nikkelezett | Hosszabító - 3/4"x60 | IVAR.1540 G | 1540G05060 | 5.03
| 5. Menetes sárgaréz fittingek és nikkelezett | Hosszabító - 3/4"x100 | IVAR.1540 G | 1540G05100 | 8.01
| 5. Menetes sárgaréz fittingek és nikkelezett | Hosszabító - 1"x60 | IVAR.1540 G | 1540G06060 | 8.93
| 5. Menetes sárgaréz fittingek és nikkelezett | Hosszabító - 1"x100 | IVAR.1540 G | 1540G06100 | 14.24
| 5. Menetes sárgaréz fittingek és nikkelezett | Menetes összekötő - 3/8"x25 | IVAR.979 G | 979010025 | 1.49
| 5. Menetes sárgaréz fittingek és nikkelezett | Menetes összekötő - 1/2"x30 | IVAR.979 G | 979015030 | 1.67
| 5. Menetes sárgaréz fittingek és nikkelezett | Menetes összekötő - 3/4"x30 | IVAR.979 G | 979020030 | 3.54
| 5. Menetes sárgaréz fittingek és nikkelezett | Menetes összekötő - 1"x33 | IVAR.979 G | 979025033 | 4.32
| 5. Menetes sárgaréz fittingek és nikkelezett | Végelem - tömlő csatlakoztatásához - 3/8"M; 15 | IVAR.853 G | 853010015 | 1.84
| 5. Menetes sárgaréz fittingek és nikkelezett | Végelem - tömlő csatlakoztatásához - 1/2"M; 15 | IVAR.853 G | 853015015 | 2.52
| 5. Menetes sárgaréz fittingek és nikkelezett | Végelem - tömlő csatlakoztatásához - 1/2"M; 20 | IVAR.853 G | 853015020 | 2.52
| 5. Menetes sárgaréz fittingek és nikkelezett | Végelem - tömlő csatlakoztatásához - 3/4"M; 20 | IVAR.853 G | 853020020 | 3.05
| 5. Menetes sárgaréz fittingek és nikkelezett | Végelem - tömlő csatlakoztatásához - 3/4"M; 25 | IVAR.853 G | 853020025 | 4.22
| 5. Menetes sárgaréz fittingek és nikkelezett | Végelem - tömlő csatlakoztatásához - 1"M; 20 | IVAR.853 G | 853025020 | 4.36
| 5. Menetes sárgaréz fittingek és nikkelezett | Végelem - tömlő csatlakoztatásához - 1"M; 32 | IVAR.853 G | 853025032 | 5.95
| 5. Menetes sárgaréz fittingek és nikkelezett | Végelem - tömlő csatlakoztatásához - 5/4"M; 40 | IVAR.853 G | 853032040 | 9.35
| 5. Menetes sárgaréz fittingek és nikkelezett | Végelem - tömlő csatlakoztatásához - 6/4"M; 40 | IVAR.853 G | 853040040 | 10.49
| 5. Menetes sárgaréz fittingek és nikkelezett | Végelem - tömlő csatlakoztatásához - 6/4"M; 50 | IVAR.853 G | 853040050 | 14.67
| 5. Menetes sárgaréz fittingek és nikkelezett | Végelem - tömlő csatlakoztatásához - 2"M; 60 | IVAR.853 G | 853050060 | 25.12
| 5. Menetes sárgaréz fittingek és nikkelezett | Végelem - tömlő csatlakoztatásához - 3/8"F; 10 | IVAR.854 G | 854010010 | 2.05
| 5. Menetes sárgaréz fittingek és nikkelezett | Végelem - tömlő csatlakoztatásához - 3/8"F; 15 | IVAR.854 G | 854010015 | 2.05
| 5. Menetes sárgaréz fittingek és nikkelezett | Végelem - tömlő csatlakoztatásához - 1/2"F; 15 | IVAR.854 G | 854015015 | 2.76
| 5. Menetes sárgaréz fittingek és nikkelezett | Végelem - tömlő csatlakoztatásához - 3/4"F; 20 | IVAR.854 G | 854020020 | 3.15
| 5. Menetes sárgaréz fittingek és nikkelezett | Végelem - tömlő csatlakoztatásához - 1"F; 25 | IVAR.854 G | 854025025 | 4.61
| 5. Menetes sárgaréz fittingek és nikkelezett | Végelem - tömlő csatlakoztatásához - 5/4"F; 32 | IVAR.854 G | 854032032 | 8.15
| 5. Menetes sárgaréz fittingek és nikkelezett | Végelem - tömlő csatlakoztatásához - 6/4"F; 40 | IVAR.854 G | 854040040 | 10.24
| 5. Menetes sárgaréz fittingek és nikkelezett | Végelem - tömlő csatlakoztatásához - 2"F; 50 | IVAR.854 G | 854050050 | 21.93
| 5. Menetes sárgaréz fittingek és nikkelezett | Falikorong - 1/2"Fx1/2"F | IVAR.1567 G | 1567G000404 | 4.5
| 5. Menetes sárgaréz fittingek és nikkelezett | Hollandi egyenes - belső menet - 1/2"x1/2" | IVAR.970 G | 970015015 | 10.98
| 5. Menetes sárgaréz fittingek és nikkelezett | Hollandi egyenes - belső menet - 3/4"x3/4" | IVAR.970 G | 970020020 | 14.17
| 5. Menetes sárgaréz fittingek és nikkelezett | Hollandi egyenes - belső menet - 1"x1" | IVAR.970 G | 970025025 | 17.86
| 5. Menetes sárgaréz fittingek és nikkelezett | Fűtési hollandi - egyenes - 3/8" | IVAR.SP 603 | I0603010SP | 4.07
| 5. Menetes sárgaréz fittingek és nikkelezett | Fűtési hollandi - egyenes - 1/2" | IVAR.SP 603 | I0603015SP | 5.24
| 5. Menetes sárgaréz fittingek és nikkelezett | Fűtési hollandi - egyenes - 3/4" | IVAR.SP 603 | I0603020SP | 8.18
| 5. Menetes sárgaréz fittingek és nikkelezett | Fűtési hollandi - egyenes - 1" | IVAR.SP 603 | I0603025SP | 13.32
| 5. Menetes sárgaréz fittingek és nikkelezett | Fűtési hollandi - egyenes - 5/4" | IVAR.SP 603 | I0603032SP | 18.32
| 5. Menetes sárgaréz fittingek és nikkelezett | Fűtési hollandi - egyenes - 6/4" | IVAR.SP 603 | I0603040SP | 31.32
| 5. Menetes sárgaréz fittingek és nikkelezett | Fűtési hollandi - egyenes - 2" | IVAR.SP 603 | I0603050SP | 60.16
| 5. Menetes sárgaréz fittingek és nikkelezett | Fűtési hollandi - sarok - 3/8" | IVAR.SP 604 | I0604010SP | 4.64
| 5. Menetes sárgaréz fittingek és nikkelezett | Fűtési hollandi - sarok - 1/2" | IVAR.SP 604 | I0604015SP | 6.94
| 5. Menetes sárgaréz fittingek és nikkelezett | Fűtési hollandi - sarok - 3/4" | IVAR.SP 604 | I0604020SP | 10.31
| 5. Menetes sárgaréz fittingek és nikkelezett | Fűtési hollandi - sarok - 1" | IVAR.SP 604 | I0604025SP | 19.31
| 5. Menetes sárgaréz fittingek és nikkelezett | Fűtési hollandi - sarok - 5/4" | IVAR.SP 604 | I0604032SP | 24.7
| 5. Menetes sárgaréz fittingek és nikkelezett | Fűtési hollandi - sarok - 6/4" | IVAR.SP 604 | I0604040SP | 44.01
| 5. Menetes sárgaréz fittingek és nikkelezett | Fűtési hollandi - sarok - 2" | IVAR.SP 604 | I0604050SP | 77.2
| 5. Menetes sárgaréz fittingek és nikkelezett | Egyenes csatlakozó - cső/belső menet - 20x1/2"; PE külső menethez | FIV.07710 | I07710012 | 6.27
| 5. Menetes sárgaréz fittingek és nikkelezett | Egyenes csatlakozó - cső/belső menet - 25x3/4"; PE külső menethez | FIV.07710 | I07710034 | 8.72
| 5. Menetes sárgaréz fittingek és nikkelezett | Egyenes csatlakozó - cső/belső menet - 32x1"; PE külső menethez | FIV.07710 | I07710100 | 13.57
| 5. Menetes sárgaréz fittingek és nikkelezett | Egyenes csatlakozó - cső/belső menet - 40x5/4"; PE külső menethez | FIV.07710 | I07710114 | 23.21
| 5. Menetes sárgaréz fittingek és nikkelezett | Egyenes csatlakozó - cső/belső menet - 50x6/4"; PE külső menethez | FIV.07710 | I07710112 | 34.19
| 5. Menetes sárgaréz fittingek és nikkelezett | Egyenes csatlakozó - cső/belső menet - 63x2"; PE külső menethez | FIV.07710 | I07710200 | 54.92
| 5. Menetes sárgaréz fittingek és nikkelezett | Egyenes csatlakozó - cső/külső menet - 20x1/2"; PE belső menethez | FIV.07711 | I07711012 | 6.24
| 5. Menetes sárgaréz fittingek és nikkelezett | Egyenes csatlakozó - cső/külső menet - 25x3/4"; PE belső menethez | FIV.07711 | I07711034 | 8.72
| 5. Menetes sárgaréz fittingek és nikkelezett | Egyenes csatlakozó - cső/külső menet - 32x1"; PE belső menethez | FIV.07711 | I07711100 | 13.68
| 5. Menetes sárgaréz fittingek és nikkelezett | Egyenes csatlakozó - cső/külső menet - 40x5/4"; PE belső menethez | FIV.07711 | I07711114 | 23.92
| 5. Menetes sárgaréz fittingek és nikkelezett | Egyenes csatlakozó - cső/külső menet - 50x6/4"; PE belső menethez | FIV.07711 | I07711112 | 33.16
| 5. Menetes sárgaréz fittingek és nikkelezett | Egyenes csatlakozó - cső/külső menet - 63x2"; PE belső menethez | FIV.07711 | I07711200 | 54.46
| 5. Menetes sárgaréz fittingek és nikkelezett | Csatlakozó - cső/cső - 20x20; PE | FIV.07712 | I07712012 | 10.49
| 5. Menetes sárgaréz fittingek és nikkelezett | Csatlakozó - cső/cső - 25x25; PE | FIV.07712 | I07712034 | 14.49
| 5. Menetes sárgaréz fittingek és nikkelezett | Csatlakozó - cső/cső - 32x32; PE | FIV.07712 | I07712100 | 22.36
| 5. Menetes sárgaréz fittingek és nikkelezett | Csatlakozó - cső/cső - 40x40; PE | FIV.07712 | I07712114 | 35.96
| 5. Menetes sárgaréz fittingek és nikkelezett | Csatlakozó - cső/cső - 50x50; PE | FIV.07712 | I07712112 | 52.79
| 5. Menetes sárgaréz fittingek és nikkelezett | Csatlakozó - cső/cső - 63x63; PE | FIV.07712 | I07712200 | 85.92
| 5. Menetes sárgaréz fittingek és nikkelezett | T -idom - cső/cső/cső - 20x20x20; PE | FIV.07704 | I07704012 | 16.79
| 5. Menetes sárgaréz fittingek és nikkelezett | T -idom - cső/cső/cső - 25x25x25; PE | FIV.07704 | I07704034 | 23.35
| 5. Menetes sárgaréz fittingek és nikkelezett | T -idom - cső/cső/cső - 32x32x32; PE | FIV.07704 | I07704100 | 34.47
| 5. Menetes sárgaréz fittingek és nikkelezett | T -idom - cső/cső/cső - 40x40x40; PE | FIV.07704 | I07704114 | 52.26
| 5. Menetes sárgaréz fittingek és nikkelezett | T -idom - cső/cső/cső - 50x50x50; PE | FIV.07704 | I07704112 | 84.04
| 5. Menetes sárgaréz fittingek és nikkelezett | T -idom - cső/cső/cső - 63x63x63; PE | FIV.07704 | I07704200 | 137.22
| 5. Menetes sárgaréz fittingek és nikkelezett | T -idom - cső/belső menet/cső - 20x1/2"x20; PE külső menethez PE | FIV.07703 | I07703012 | 12.51
| 5. Menetes sárgaréz fittingek és nikkelezett | T -idom - cső/belső menet/cső - 25x3/4"x25; PE külső menethez PE | FIV.07703 | I07703034 | 17.93
| 5. Menetes sárgaréz fittingek és nikkelezett | T -idom - cső/belső menet/cső - 32x1"x32; PE külső menethez PE | FIV.07703 | I07703100 | 27.1
| 5. Menetes sárgaréz fittingek és nikkelezett | T -idom - cső/belső menet/cső - 40x5/4"x40; PE külső menethez PE | FIV.07703 | I07703114 | 44.82
| 5. Menetes sárgaréz fittingek és nikkelezett | T -idom - cső/belső menet/cső - 50x6/4"x50; PE külső menethez PE | FIV.07703 | I07703112 | 71.04
| 5. Menetes sárgaréz fittingek és nikkelezett | T -idom - cső/belső menet/cső - 63x2"x63; PE külső menethez PE | FIV.07703 | I07703200 | 115.15
| 5. Menetes sárgaréz fittingek és nikkelezett | Könyök - cső/belső menet- 20x1/2"; PE külső menethez | FIV.07700 | I07700012 | 8.18
| 5. Menetes sárgaréz fittingek és nikkelezett | Könyök - cső/belső menet- 25x3/4"; PE külső menethez | FIV.07700 | I07700034 | 11.48
| 5. Menetes sárgaréz fittingek és nikkelezett | Könyök - cső/belső menet- 32x1"; PE külső menethez | FIV.07700 | I07700100 | 18.14
| 5. Menetes sárgaréz fittingek és nikkelezett | Könyök - cső/belső menet- 40x5/4"; PE külső menethez | FIV.07700 | I07700114 | 28.27
| 5. Menetes sárgaréz fittingek és nikkelezett | Könyök - cső/belső menet- 50x6/4"; PE külső menethez | FIV.07700 | I07700112 | 46.88
| 5. Menetes sárgaréz fittingek és nikkelezett | Könyök - cső/belső menet- 63x2"; PE külső menethez | FIV.07700 | I07700200 | 82.45
| 5. Menetes sárgaréz fittingek és nikkelezett | Könyök - cső/külső menet- 20x1/2"; PE belső menethez | FIV.07701 | I07701012 | 8.29
| 5. Menetes sárgaréz fittingek és nikkelezett | Könyök - cső/külső menet- 25x3/4"; PE belső menethez | FIV.07701 | I07701034 | 12.15
| 5. Menetes sárgaréz fittingek és nikkelezett | Könyök - cső/külső menet- 32x1"; PE belső menethez | FIV.07701 | I07701100 | 19.52
| 5. Menetes sárgaréz fittingek és nikkelezett | Könyök - cső/külső menet- 40x5/4"; PE belső menethez | FIV.07701 | I07701114 | 29.09
| 5. Menetes sárgaréz fittingek és nikkelezett | Könyök - cső/külső menet- 50x6/4"; PE belső menethez | FIV.07701 | I07701112 | 47.23
| 5. Menetes sárgaréz fittingek és nikkelezett | Könyök - cső/külső menet- 63x2"; PE belső menethez | FIV.07701 | I07701200 | 84.68
| 5. Menetes sárgaréz fittingek és nikkelezett | Könyök - cső/cső - 20x20; PE | FIV.07702 | I07702012 | 12.01
| 5. Menetes sárgaréz fittingek és nikkelezett | Könyök - cső/cső - 25x25; PE | FIV.07702 | I07702034 | 17.47
| 5. Menetes sárgaréz fittingek és nikkelezett | Könyök - cső/cső - 32x32; PE | FIV.07702 | I07702100 | 26.89
| 5. Menetes sárgaréz fittingek és nikkelezett | Könyök - cső/cső - 40x40; PE | FIV.07702 | I07702114 | 43.3
| 5. Menetes sárgaréz fittingek és nikkelezett | Könyök - cső/cső - 50x50; PE | FIV.07702 | I07702112 | 63.03
| 5. Menetes sárgaréz fittingek és nikkelezett | Könyök - cső/cső - 63x63; PE | FIV.07702 | I07702200 | 107.04
| 5. Menetes sárgaréz fittingek és nikkelezett | Falikorong - 20x1/2"; PE | FIV.07709 | I07709012 | 10.42
| 5. Menetes sárgaréz fittingek és nikkelezett | Falikorong - 25x3/4"; PE | FIV.07709 | I07709034 | 16.01
| 5. Menetes sárgaréz fittingek és nikkelezett | Tok - 20 | FIV.07005 | I07005012 | 1.56
| 5. Menetes sárgaréz fittingek és nikkelezett | Tok - 25 | FIV.07005 | I07005034 | 2.62
| 5. Menetes sárgaréz fittingek és nikkelezett | Tok - 32 | FIV.07005 | I07005100 | 4.25
| 5. Menetes sárgaréz fittingek és nikkelezett | Tok - 40 | FIV.07005 | I07005114 | 15.2
| 5. Menetes sárgaréz fittingek és nikkelezett | Tok - 50 | FIV.07005 | I07005112 | 13.11
| 5. Menetes sárgaréz fittingek és nikkelezett | Tok - 63 | FIV.07005 | I07005200 | 24.31
| 6. Osztók és tartozékok | Szekrény osztóhoz falba épített P-KLASIK 1 - 450mm | IVAR.P-KLASIK 1 | I003010 | 105.78
| 6. Osztók és tartozékok | Szekrény osztóhoz falba épített P-KLASIK 2 - 530mm | IVAR.P-KLASIK 2 | I003020 | 122.67
| 6. Osztók és tartozékok | Szekrény osztóhoz falba épített P-KLASIK 3 - 830mm | IVAR.P-KLASIK 3 | I003040 | 150.99
| 6. Osztók és tartozékok | Szekrény osztóhoz falba épített P-KLASIK 4 - 1030mm | IVAR.P-KLASIK 4 | I003050 | 174.36
| 6. Osztók és tartozékok | Szekrény osztókhoz, falba építhető P-KLASIK 5 - 1200mm | IVAR.P-KLASIK 5 | I003060 | 212.71
| 6. Osztók és tartozékok | Szekrény osztóhoz falba épített P-MAX 1 - 450mm | IVAR.P-MAX 1 | I004010 | 130.04
| 6. Osztók és tartozékok | Szekrény osztóhoz falba épített P-MAX 2 - 530mm | IVAR.P-MAX 2 | I004020 | 147.06
| 6. Osztók és tartozékok | Szekrény osztóhoz falba épített P-MAX 3 - 830mm | IVAR.P-MAX 3 | I004040 | 172.07
| 6. Osztók és tartozékok | Szekrény osztóhoz falba épített P-MAX 4 - 1030mm | IVAR.P-MAX 4 | I004050 | 198.49
| 6. Osztók és tartozékok | Szekrény osztóhoz falba épített P-MAX 5 - 1200mm | IVAR.P-MAX 5 | I004060 | 226.68
| 6. Osztók és tartozékok | Szekrény osztóhoz falon kívüli N-KLASIK 1 - 450mm | IVAR.N-KLASIK 1 | I002010 | 107.18
| 6. Osztók és tartozékok | Szekrény osztóhoz falon kívüli N-KLASIK 2 - 530mm | IVAR.N-KLASIK 2 | I002020 | 113.79
| 6. Osztók és tartozékok | Szekrény osztóhoz falon kívüli N-KLASIK 3 - 830mm | IVAR.N-KLASIK 3 | I002040 | 145.91
| 6. Osztók és tartozékok | Szekrény osztóhoz falon kívüli N-KLASIK 4 - 1030mm | IVAR.N-KLASIK 4 | I002050 | 168.77
| 6. Osztók és tartozékok | Szekrény osztókhoz, falon kívüli N-KLASIK 5 - 1200mm | IVAR.N-KLASIK 5 | I002060 | 207.63
| 6. Osztók és tartozékok | Szekrény osztóhoz falon kívüli N-MAX 1 - 450mm | IVAR.N-MAX 1 | I001010 | 131.82
| 6. Osztók és tartozékok | Szekrény osztóhoz falon kívüli N-MAX 2 - 530mm | IVAR.N-MAX 2 | I001020 | 137.41
| 6. Osztók és tartozékok | Szekrény osztóhoz falon kívüli N-MAX 3 - 830mm | IVAR.N-MAX 3 | I001040 | 166.36
| 6. Osztók és tartozékok | Szekrény osztóhoz falon kívüli N-MAX 4 - 1030mm | IVAR.N-MAX 4 | I001050 | 201.92
| 6. Osztók és tartozékok | Szekrény osztóhoz falon kívüli N-MAX 5 - 1200mm | IVAR.N-MAX 5 | I001060 | 203.95
| 6. Osztók és tartozékok | Osztó - EK kimenetekkel - 3/4"xEK; 2körös; nikkel | IVAR.CS 200 N | 501705N | 15.38
| 6. Osztók és tartozékok | Osztó - EK kimenetekkel - 3/4"xEK; 3körös; nikkel | IVAR.CS 200 N | 501707N | 18.49
| 6. Osztók és tartozékok | Osztó - EK kimenetekkel - 3/4"xEK; 4körös; nikkel | IVAR.CS 200 N | 501709N | 23.84
| 6. Osztók és tartozékok | Osztó - EK kimenetekkel - 1"xEK; 2körös; nikkel | IVAR.CS 200 N | 501685N | 17.43
| 6. Osztók és tartozékok | Osztó - EK kimenetekkel - 1"xEK; 3körös; nikkel | IVAR.CS 200 N | 501687N | 21.65
| 6. Osztók és tartozékok | Osztó - EK kimenetekkel - 1"xEK; 4körös; nikkel | IVAR.CS 200 N | 501689N | 27.64
| 6. Osztók és tartozékok | Osztó - elzárószelepekkel - 3/4"xEK; 2körös; nikkel | IVAR.CI 490 N | 507300N | 24.84
| 6. Osztók és tartozékok | Osztó - elzárószelepekkel - 3/4"xEK; 3körös; nikkel | IVAR.CI 490 N | 507301N | 33.69
| 6. Osztók és tartozékok | Osztó - elzárószelepekkel - 3/4"xEK; 4körös; nikkel | IVAR.CI 490 N | 507302N | 42.91
| 6. Osztók és tartozékok | Osztó - elzárószelepekkel - 1"xEK; 2körös; nikkel | IVAR.CI 490 N | 507320N | 27.49
| 6. Osztók és tartozékok | Osztó - elzárószelepekkel - 1"xEK; 3körös; nikkel | IVAR.CI 490 N | 507321N | 37.59
| 6. Osztók és tartozékok | Osztó - elzárószelepekkel - 1"xEK; 4körös; nikkel | IVAR.CI 490 N | 507322N | 46.77
| 6. Osztók és tartozékok | Osztó - golyóscsapokkal - 3/4"xEK; 2körös; nikkel | IVAR.KIT CS 200 N | KIT501705N | 36.42
| 6. Osztók és tartozékok | Osztó - golyóscsapokkal - 3/4"xEK; 3körös; nikkel | IVAR.KIT CS 200 N | KIT501707N | 50.06
| 6. Osztók és tartozékok | Osztó - golyóscsapokkal - 3/4"xEK; 4körös; nikkel | IVAR.KIT CS 200 N | KIT501709N | 65.94
| 6. Osztók és tartozékok | Osztó - golyóscsapokkal - 1"xEK; 2körös; nikkel | IVAR.KIT CS 200 N | KIT501685N | 38.48
| 6. Osztók és tartozékok | Osztó - golyóscsapokkal - 1"xEK; 3körös; nikkel | IVAR.KIT CS 200 N | KIT501687N | 53.22
| 6. Osztók és tartozékok | Osztó - golyóscsapokkal - 1"xEK; 4körös; nikkel | IVAR.KIT CS 200 N | KIT501689N | 69.73
| 6. Osztók és tartozékok | Osztó - üres test - 1"x1/2"; 2körös; nikkel | IVAR.CS 501 N | 501750N | 21.3
| 6. Osztók és tartozékok | Osztó - üres test - 1"x1/2"; 3körös; nikkel | IVAR.CS 501 N | 501751N | 29.68
| 6. Osztók és tartozékok | Osztó - üres test - 1"x1/2"; 4körös; nikkel | IVAR.CS 501 N | 501752N | 38.03
| 6. Osztók és tartozékok | Osztó - üres test - 1"x1/2"; 5körös; nikkel | IVAR.CS 501 N | 501753N | 46.5
| 6. Osztók és tartozékok | Osztó - üres test - 1"x1/2"; 6körös; nikkel | IVAR.CS 501 N | 501754N | 54.85
| 6. Osztók és tartozékok | Osztó - üres test - 1"x1/2"; 7körös; nikkel | IVAR.CS 501 N | 501755N | 63.16
| 6. Osztók és tartozékok | Osztó - üres test - 1"x1/2"; 8körös; nikkel | IVAR.CS 501 N | 501756N | 71.66
| 6. Osztók és tartozékok | Osztó - üres test - 1"x1/2"; 9körös; nikkel | IVAR.CS 501 N | 501757N | 80.05
| 6. Osztók és tartozékok | Osztó - üres test - 1"x1/2"; 10körös; nikkel | IVAR.CS 501 N | 501758N | 88.51
| 6. Osztók és tartozékok | Osztó - üres test - 5/4"x1/2"; 2körös; nikkel | IVAR.CS 501 N | 400362N | 31.23
| 6. Osztók és tartozékok | Osztó - üres test - 5/4"x1/2"; 3körös; nikkel | IVAR.CS 501 N | 400363N | 43.6
| 6. Osztók és tartozékok | Osztó - üres test - 5/4"x1/2"; 4körös; nikkel | IVAR.CS 501 N | 400364N | 55.93
| 6. Osztók és tartozékok | Osztó - üres test - 5/4"x1/2"; 5körös; nikkel | IVAR.CS 501 N | 400365N | 68.3
| 6. Osztók és tartozékok | Osztó - üres test - 5/4"x1/2"; 6körös; nikkel | IVAR.CS 501 N | 400366N | 80.67
| 6. Osztók és tartozékok | Osztó - üres test - 5/4"x1/2"; 7körös; nikkel | IVAR.CS 501 N | 400367N | 92.92
| 6. Osztók és tartozékok | Osztó - üres test - 5/4"x1/2"; 8körös; nikkel | IVAR.CS 501 N | 400368N | 105.36
| 6. Osztók és tartozékok | Osztó - üres test - 5/4"x1/2"; 9körös; nikkel | IVAR.CS 501 N | 400369N | 117.69
| 6. Osztók és tartozékok | Osztó - üres test - 5/4"x1/2"; 10körös; nikkel | IVAR.CS 501 N | 400370N | 130.1
| 6. Osztók és tartozékok | Osztó - üres test - 5/4"x1/2"; 11körös; nikkel | IVAR.CS 501 N | 400371N | 142.43
| 6. Osztók és tartozékok | Osztó - üres test - 5/4"x1/2"; 12körös; nikkel | IVAR.CS 501 N | 400372N | 154.72
| 6. Osztók és tartozékok | Osztó - EK kimenetekkel - 1"xEK; 2körös; nikkel | IVAR.CS 501 NK | 400392N | 27.95
| 6. Osztók és tartozékok | Osztó - EK kimenetekkel - 1"xEK; 3körös; nikkel | IVAR.CS 501 NK | 400393N | 39.66
| 6. Osztók és tartozékok | Osztó - EK kimenetekkel - 1"xEK; 4körös; nikkel | IVAR.CS 501 NK | 400394N | 51.33
| 6. Osztók és tartozékok | Osztó - EK kimenetekkel - 1"xEK; 5körös; nikkel | IVAR.CS 501 NK | 400395N | 63.12
| 6. Osztók és tartozékok | Osztó - EK kimenetekkel - 1"xEK; 6körös; nikkel | IVAR.CS 501 NK | 400396N | 74.79
| 6. Osztók és tartozékok | Osztó - EK kimenetekkel - 1"xEK; 7körös; nikkel | IVAR.CS 501 NK | 400397N | 86.43
| 6. Osztók és tartozékok | Osztó - EK kimenetekkel - 1"xEK; 8körös; nikkel | IVAR.CS 501 NK | 400398N | 98.25
| 6. Osztók és tartozékok | Osztó - EK kimenetekkel - 1"xEK; 9körös; nikkel | IVAR.CS 501 NK | 400399N | 109.96
| 6. Osztók és tartozékok | Osztó - EK kimenetekkel - 1"xEK; 10körös; nikkel | IVAR.CS 501 NK | 400400N | 121.75
| 6. Osztók és tartozékok | Osztó - EK kimenetekkel - 5/4"xEK; 2körös; nikkel | IVAR.CS 501 NK | 400492N | 37.88
| 6. Osztók és tartozékok | Osztó - EK kimenetekkel - 5/4"xEK; 3körös; nikkel | IVAR.CS 501 NK | 400493N | 53.57
| 6. Osztók és tartozékok | Osztó - EK kimenetekkel - 5/4"xEK; 4körös; nikkel | IVAR.CS 501 NK | 400494N | 69.23
| 6. Osztók és tartozékok | Osztó - EK kimenetekkel - 5/4"xEK; 5körös; nikkel | IVAR.CS 501 NK | 400495N | 84.92
| 6. Osztók és tartozékok | Osztó - EK kimenetekkel - 5/4"xEK; 6körös; nikkel | IVAR.CS 501 NK | 400496N | 100.61
| 6. Osztók és tartozékok | Osztó - EK kimenetekkel - 5/4"xEK; 7körös; nikkel | IVAR.CS 501 NK | 400497N | 116.19
| 6. Osztók és tartozékok | Osztó - EK kimenetekkel - 5/4"xEK; 8körös; nikkel | IVAR.CS 501 NK | 400498N | 131.96
| 6. Osztók és tartozékok | Osztó - EK kimenetekkel - 5/4"xEK; 9körös; nikkel | IVAR.CS 501 NK | 400499N | 147.61
| 6. Osztók és tartozékok | Osztó - EK kimenetekkel - 5/4"xEK; 10körös; nikkel | IVAR.CS 501 NK | 400500N | 163.34
| 6. Osztók és tartozékok | Osztó - EK kimenetekkel - 5/4"xEK; 11körös; nikkel | IVAR.CS 501 NK | 400501N | 179
| 6. Osztók és tartozékok | Osztó - EK kimenetekkel - 5/4"xEK; 12körös; nikkel | IVAR.CS 501 NK | 400502N | 194.61
| 6. Osztók és tartozékok | Osztó/gyűjtő egység - szekrény nélkül - 1xEK; 2körös; nikkel | IVAR.CS 501 NS | 551760N | 123
| 6. Osztók és tartozékok | Osztó/gyűjtő egység - szekrény nélkül - 1xEK; 3körös; nikkel | IVAR.CS 501 NS | 551761N | 141.19
| 6. Osztók és tartozékok | Osztó/gyűjtő egység - szekrény nélkül - 1xEK; 4körös; nikkel | IVAR.CS 501 NS | 551762N | 160.95
| 6. Osztók és tartozékok | Osztó/gyűjtő egység - szekrény nélkül - 1xEK; 5körös; nikkel | IVAR.CS 501 NS | 551763N | 183.08
| 6. Osztók és tartozékok | Osztó/gyűjtő egység - szekrény nélkül - 1xEK; 6körös; nikkel | IVAR.CS 501 NS | 551764N | 202.84
| 6. Osztók és tartozékok | Osztó/gyűjtő egység - szekrény nélkül - 1xEK; 7körös; nikkel | IVAR.CS 501 NS | 551765N | 220.5
| 6. Osztók és tartozékok | Osztó/gyűjtő egység - szekrény nélkül - 1xEK; 8körös; nikkel | IVAR.CS 501 NS | 551766N | 240.51
| 6. Osztók és tartozékok | Osztó/gyűjtő egység - szekrény nélkül - 1xEK; 9körös; nikkel | IVAR.CS 501 NS | 551767N | 264.26
| 6. Osztók és tartozékok | Osztó/gyűjtő egység - szekrény nélkül - 1xEK; 10körös; nikkel | IVAR.CS 501 NS | 551768N | 284.21
| 6. Osztók és tartozékok | Osztó/gyűjtő egység - szekrény nélkül - 5/4"xEK; 2körös; nikkel | IVAR.CS 501 NS | 401362N | 213.24
| 6. Osztók és tartozékok | Osztó/gyűjtő egység - szekrény nélkül - 5/4"xEK; 3körös; nikkel | IVAR.CS 501 NS | 401363N | 238.16
| 6. Osztók és tartozékok | Osztó/gyűjtő egység - szekrény nélkül - 5/4"xEK; 4körös; nikkel | IVAR.CS 501 NS | 401364N | 264.66
| 6. Osztók és tartozékok | Osztó/gyűjtő egység - szekrény nélkül - 5/4"xEK; 5körös; nikkel | IVAR.CS 501 NS | 401365N | 293.4
| 6. Osztók és tartozékok | Osztó/gyűjtő egység - szekrény nélkül - 5/4"xEK; 6körös; nikkel | IVAR.CS 501 NS | 401366N | 319.96
| 6. Osztók és tartozékok | Osztó/gyűjtő egység - szekrény nélkül - 5/4"xEK; 7körös; nikkel | IVAR.CS 501 NS | 401367N | 344.29
| 6. Osztók és tartozékok | Osztó/gyűjtő egység - szekrény nélkül - 5/4"xEK; 8körös; nikkel | IVAR.CS 501 NS | 401368N | 370.97
| 6. Osztók és tartozékok | Osztó/gyűjtő egység - szekrény nélkül - 5/4"xEK; 9körös; nikkel | IVAR.CS 501 NS | 401369N | 401.39
| 6. Osztók és tartozékok | Osztó/gyűjtő egység - szekrény nélkül - 5/4"xEK; 10körös; nikkel | IVAR.CS 501 NS | 401370N | 428.02
| 6. Osztók és tartozékok | Osztó/gyűjtő egység fűtőtestekhez - szekrény nélkül - 1xEK; 2körös; nikkel | IVAR.CS 501 ND | 551750N | 173.83
| 6. Osztók és tartozékok | Osztó/gyűjtő egység fűtőtestekhez - szekrény nélkül - 1xEK; 3körös; nikkel | IVAR.CS 501 ND | 551751N | 192.02
| 6. Osztók és tartozékok | Osztó/gyűjtő egység fűtőtestekhez - szekrény nélkül - 1xEK; 4körös; nikkel | IVAR.CS 501 ND | 551752N | 211.77
| 6. Osztók és tartozékok | Osztó/gyűjtő egység fűtőtestekhez - szekrény nélkül - 1xEK; 5körös; nikkel | IVAR.CS 501 ND | 551753N | 233.91
| 6. Osztók és tartozékok | Osztó/gyűjtő egység fűtőtestekhez - szekrény nélkül - 1xEK; 6körös; nikkel | IVAR.CS 501 ND | 551754N | 253.66
| 6. Osztók és tartozékok | Osztó/gyűjtő egység fűtőtestekhez - szekrény nélkül - 1xEK; 7körös; nikkel | IVAR.CS 501 ND | 551755N | 271.32
| 6. Osztók és tartozékok | Osztó/gyűjtő egység fűtőtestekhez - szekrény nélkül - 1xEK; 8körös; nikkel | IVAR.CS 501 ND | 551756N | 291.34
| 6. Osztók és tartozékok | Osztó/gyűjtő egység fűtőtestekhez - szekrény nélkül - 1xEK; 9körös; nikkel | IVAR.CS 501 ND | 551757N | 315.08
| 6. Osztók és tartozékok | Osztó/gyűjtő egység fűtőtestekhez - szekrény nélkül - 1xEK; 10körös; nikkel | IVAR.CS 501 ND | 551758N | 335.03
| 6. Osztók és tartozékok | Osztó/gyűjtő egység fűtőtestekhez - szekrény nélkül - 5/4"xEK; 2körös; nikkel | IVAR.CS 501 ND | 451362N | 267.86
| 6. Osztók és tartozékok | Osztó/gyűjtő egység fűtőtestekhez - szekrény nélkül - 5/4"xEK; 3körös; nikkel | IVAR.CS 501 ND | 451363N | 292.78
| 6. Osztók és tartozékok | Osztó/gyűjtő egység fűtőtestekhez - szekrény nélkül - 5/4"xEK; 4körös; nikkel | IVAR.CS 501 ND | 451364N | 319.27
| 6. Osztók és tartozékok | Osztó/gyűjtő egység fűtőtestekhez - szekrény nélkül - 5/4"xEK; 5körös; nikkel | IVAR.CS 501 ND | 451365N | 348.02
| 6. Osztók és tartozékok | Osztó/gyűjtő egység fűtőtestekhez - szekrény nélkül - 5/4"xEK; 6körös; nikkel | IVAR.CS 501 ND | 451366N | 374.57
| 6. Osztók és tartozékok | Osztó/gyűjtő egység fűtőtestekhez - szekrény nélkül - 5/4"xEK; 7körös; nikkel | IVAR.CS 501 ND | 451367N | 398.91
| 6. Osztók és tartozékok | Osztó/gyűjtő egység fűtőtestekhez - szekrény nélkül - 5/4"xEK; 8körös; nikkel | IVAR.CS 501 ND | 451368N | 425.59
| 6. Osztók és tartozékok | Osztó/gyűjtő egység fűtőtestekhez - szekrény nélkül - 5/4"xEK; 9körös; nikkel | IVAR.CS 501 ND | 451369N | 456.01
| 6. Osztók és tartozékok | Osztó/gyűjtő egység fűtőtestekhez - szekrény nélkül - 5/4"xEK; 10körös; nikkel | IVAR.CS 501 ND | 451370N | 482.63
| 6. Osztók és tartozékok | Osztó - beépített szabályozó csavarzatokkal - 1"xEK; 2körös; sárgaréz | IVAR.CI 553 | 501460 | 41.63
| 6. Osztók és tartozékok | Osztó - beépített szabályozó csavarzatokkal - 1"xEK; 3körös; sárgaréz | IVAR.CI 553 | 501461 | 60.49
| 6. Osztók és tartozékok | Osztó - beépített szabályozó csavarzatokkal - 1"xEK; 4körös; sárgaréz | IVAR.CI 553 | 501462 | 79.24
| 6. Osztók és tartozékok | Osztó - beépített szabályozó csavarzatokkal - 1"xEK; 5körös; sárgaréz | IVAR.CI 553 | 501463 | 98.14
| 6. Osztók és tartozékok | Osztó - beépített szabályozó csavarzatokkal - 1"xEK; 6körös; sárgaréz | IVAR.CI 553 | 501464 | 116.92
| 6. Osztók és tartozékok | Osztó - beépített szabályozó csavarzatokkal - 1"xEK; 7körös; sárgaréz | IVAR.CI 553 | 501465 | 135.67
| 6. Osztók és tartozékok | Osztó - beépített szabályozó csavarzatokkal - 1"xEK; 8körös; sárgaréz | IVAR.CI 553 | 501466 | 154.57
| 6. Osztók és tartozékok | Osztó - beépített szabályozó csavarzatokkal - 1"xEK; 9körös; sárgaréz | IVAR.CI 553 | 501467 | 173.35
| 6. Osztók és tartozékok | Osztó - beépített szabályozó csavarzatokkal - 1"xEK; 10körös; sárgaréz | IVAR.CI 553 | 501468 | 192.14
| 6. Osztók és tartozékok | Osztó - beépített szabályozó csavarzatokkal - 1"xEK; 11körös; sárgaréz | IVAR.CI 553 | 501469 | 211
| 6. Osztók és tartozékok | Osztó - beépített szabályozó csavarzatokkal - 1"xEK; 12körös; sárgaréz | IVAR.CI 553 | 501470 | 229.86
| 6. Osztók és tartozékok | Osztó - beépített szabályozó csavarzatokkal - 5/4"xEK; 2körös; sárgaréz | IVAR.CI 553 | 400002 | 53.22
| 6. Osztók és tartozékok | Osztó - beépített szabályozó csavarzatokkal - 5/4"xEK; 3körös; sárgaréz | IVAR.CI 553 | 400003 | 74.48
| 6. Osztók és tartozékok | Osztó - beépített szabályozó csavarzatokkal - 5/4"xEK; 4körös; sárgaréz | IVAR.CI 553 | 400004 | 95.74
| 6. Osztók és tartozékok | Osztó - beépített szabályozó csavarzatokkal - 5/4"xEK; 5körös; sárgaréz | IVAR.CI 553 | 400005 | 117
| 6. Osztók és tartozékok | Osztó - beépített szabályozó csavarzatokkal - 5/4"xEK; 6körös; sárgaréz | IVAR.CI 553 | 400006 | 138.26
| 6. Osztók és tartozékok | Osztó - beépített szabályozó csavarzatokkal - 5/4"xEK; 7körös; sárgaréz | IVAR.CI 553 | 400007 | 151.52
| 6. Osztók és tartozékok | Osztó - beépített szabályozó csavarzatokkal - 5/4"xEK; 8körös; sárgaréz | IVAR.CI 553 | 400008 | 180.77
| 6. Osztók és tartozékok | Osztó - beépített szabályozó csavarzatokkal - 5/4"xEK; 9körös; sárgaréz | IVAR.CI 553 | 400009 | 202.03
| 6. Osztók és tartozékok | Osztó - beépített szabályozó csavarzatokkal - 5/4"xEK; 10körös; sárgaréz | IVAR.CI 553 | 400010 | 223.29
| 6. Osztók és tartozékok | Osztó - beépített szabályozó csavarzatokkal - 5/4"xEK; 11körös; sárgaréz | IVAR.CI 553 | 400011 | 244.55
| 6. Osztók és tartozékok | Osztó - beépített szabályozó csavarzatokkal - 5/4"xEK; 12körös; sárgaréz | IVAR.CI 553 | 400012 | 257.85
| 6. Osztók és tartozékok | Gyűjtő - beépített elzárószelepekkel - 1"xEK; 2körös; sárgaréz | IVAR.CS 553 | 501670 | 49.74
| 6. Osztók és tartozékok | Gyűjtő - beépített elzárószelepekkel - 1"xEK; 3körös; sárgaréz | IVAR.CS 553 | 501671 | 72.67
| 6. Osztók és tartozékok | Gyűjtő - beépített elzárószelepekkel - 1"xEK; 4körös; sárgaréz | IVAR.CS 553 | 501672 | 92.11
| 6. Osztók és tartozékok | Gyűjtő - beépített elzárószelepekkel - 1"xEK; 5körös; sárgaréz | IVAR.CS 553 | 501673 | 112.86
| 6. Osztók és tartozékok | Gyűjtő - beépített elzárószelepekkel - 1"xEK; 6körös; sárgaréz | IVAR.CS 553 | 501674 | 133.62
| 6. Osztók és tartozékok | Gyűjtő - beépített elzárószelepekkel - 1"xEK; 7körös; sárgaréz | IVAR.CS 553 | 501675 | 154.34
| 6. Osztók és tartozékok | Gyűjtő - beépített elzárószelepekkel - 1"xEK; 8körös; sárgaréz | IVAR.CS 553 | 501676 | 175.13
| 6. Osztók és tartozékok | Gyűjtő - beépített elzárószelepekkel - 1"xEK; 9körös; sárgaréz | IVAR.CS 553 | 501677 | 195.89
| 6. Osztók és tartozékok | Gyűjtő - beépített elzárószelepekkel - 1"xEK; 10körös; sárgaréz | IVAR.CS 553 | 501678 | 232.72
| 6. Osztók és tartozékok | Gyűjtő - beépített elzárószelepekkel - 1"xEK; 11körös; sárgaréz | IVAR.CS 553 | 501679 | 255.64
| 6. Osztók és tartozékok | Gyűjtő - beépített elzárószelepekkel - 1"xEK; 12körös; sárgaréz | IVAR.CS 553 | 501680 | 278.56
| 6. Osztók és tartozékok | Gyűjtő - beépített elzárószelepekkel - 5/4"xEK; 2körös; sárgaréz | IVAR.CS 553 | 400022 | 61.34
| 6. Osztók és tartozékok | Gyűjtő - beépített elzárószelepekkel - 5/4"xEK; 3körös; sárgaréz | IVAR.CS 553 | 400023 | 86.66
| 6. Osztók és tartozékok | Gyűjtő - beépített elzárószelepekkel - 5/4"xEK; 4körös; sárgaréz | IVAR.CS 553 | 400024 | 111.97
| 6. Osztók és tartozékok | Gyűjtő - beépített elzárószelepekkel - 5/4"xEK; 5körös; sárgaréz | IVAR.CS 553 | 400025 | 137.29
| 6. Osztók és tartozékok | Gyűjtő - beépített elzárószelepekkel - 5/4"xEK; 6körös; sárgaréz | IVAR.CS 553 | 400026 | 162.61
| 6. Osztók és tartozékok | Gyűjtő - beépített elzárószelepekkel - 5/4"xEK; 7körös; sárgaréz | IVAR.CS 553 | 400027 | 187.89
| 6. Osztók és tartozékok | Gyűjtő - beépített elzárószelepekkel - 5/4"xEK; 8körös; sárgaréz | IVAR.CS 553 | 400028 | 213.24
| 6. Osztók és tartozékok | Gyűjtő - beépített elzárószelepekkel - 5/4"xEK; 9körös; sárgaréz | IVAR.CS 553 | 400029 | 238.56
| 6. Osztók és tartozékok | Gyűjtő - beépített elzárószelepekkel - 5/4"xEK; 10körös; sárgaréz | IVAR.CS 553 | 400030 | 263.88
| 6. Osztók és tartozékok | Gyűjtő - beépített elzárószelepekkel - 5/4"xEK; 11körös; sárgaréz | IVAR.CS 553 | 400031 | 289.19
| 6. Osztók és tartozékok | Gyűjtő - beépített elzárószelepekkel - 5/4"xEK; 12körös; sárgaréz | IVAR.CS 553 | 400032 | 314.51
| 6. Osztók és tartozékok | Osztó - beépített szabályozó áramlásmérőkkel - 1"xEK; 2körös; sárgaréz | IVAR.CI 553 VP | 501760 | 50.56
| 6. Osztók és tartozékok | Osztó - beépített szabályozó áramlásmérőkkel - 1"xEK; 3körös; sárgaréz | IVAR.CI 553 VP | 501761 | 70
| 6. Osztók és tartozékok | Osztó - beépített szabályozó áramlásmérőkkel - 1"xEK; 4körös; sárgaréz | IVAR.CI 553 VP | 501762 | 91.26
| 6. Osztók és tartozékok | Osztó - beépített szabályozó áramlásmérőkkel - 1"xEK; 5körös; sárgaréz | IVAR.CI 553 VP | 501763 | 115.26
| 6. Osztók és tartozékok | Osztó - beépített szabályozó áramlásmérőkkel - 1"xEK; 6körös; sárgaréz | IVAR.CI 553 VP | 501764 | 136.56
| 6. Osztók és tartozékok | Osztó - beépített szabályozó áramlásmérőkkel - 1"xEK; 7körös; sárgaréz | IVAR.CI 553 VP | 501765 | 155.42
| 6. Osztók és tartozékok | Osztó - beépített szabályozó áramlásmérőkkel - 1"xEK; 8körös; sárgaréz | IVAR.CI 553 VP | 501766 | 176.83
| 6. Osztók és tartozékok | Osztó - beépített szabályozó áramlásmérőkkel - 1"xEK; 9körös; sárgaréz | IVAR.CI 553 VP | 501767 | 202.77
| 6. Osztók és tartozékok | Osztó - beépített szabályozó áramlásmérőkkel - 1"xEK; 10körös; sárgaréz | IVAR.CI 553 VP | 501768 | 224.06
| 6. Osztók és tartozékok | Osztó - beépített szabályozó áramlásmérőkkel - 1"xEK; 11körös; sárgaréz | IVAR.CI 553 VP | 501769 | 243.78
| 6. Osztók és tartozékok | Osztó - beépített szabályozó áramlásmérőkkel - 1"xEK; 12körös; sárgaréz | IVAR.CI 553 VP | 501770 | 263.27
| 6. Osztók és tartozékok | Osztó - beépített szabályozó áramlásmérőkkel - 5/4"xEK; 2körös; sárgaréz | IVAR.CI 553 VP | 502532 | 61.84
| 6. Osztók és tartozékok | Osztó - beépített szabályozó áramlásmérőkkel - 5/4"xEK; 3körös; sárgaréz | IVAR.CI 553 VP | 502533 | 83.53
| 6. Osztók és tartozékok | Osztó - beépített szabályozó áramlásmérőkkel - 5/4"xEK; 4körös; sárgaréz | IVAR.CI 553 VP | 502534 | 107.15
| 6. Osztók és tartozékok | Osztó - beépített szabályozó áramlásmérőkkel - 5/4"xEK; 5körös; sárgaréz | IVAR.CI 553 VP | 502535 | 133.35
| 6. Osztók és tartozékok | Osztó - beépített szabályozó áramlásmérőkkel - 5/4"xEK; 6körös; sárgaréz | IVAR.CI 553 VP | 502536 | 156.97
| 6. Osztók és tartozékok | Osztó - beépített szabályozó áramlásmérőkkel - 5/4"xEK; 7körös; sárgaréz | IVAR.CI 553 VP | 502537 | 178.14
| 6. Osztók és tartozékok | Osztó - beépített szabályozó áramlásmérőkkel - 5/4"xEK; 8körös; sárgaréz | IVAR.CI 553 VP | 502538 | 201.8
| 6. Osztók és tartozékok | Osztó - beépített szabályozó áramlásmérőkkel - 5/4"xEK; 9körös; sárgaréz | IVAR.CI 553 VP | 502539 | 230.06
| 6. Osztók és tartozékok | Osztó - beépített szabályozó áramlásmérőkkel - 5/4"xEK; 10körös; sárgaréz | IVAR.CI 553 VP | 502540 | 253.67
| 6. Osztók és tartozékok | Osztó - beépített szabályozó áramlásmérőkkel - 5/4"xEK; 11körös; sárgaréz | IVAR.CI 553 VP | 502541 | 275.62
| 6. Osztók és tartozékok | Osztó - beépített szabályozó áramlásmérőkkel - 5/4"xEK; 12körös; sárgaréz | IVAR.CI 553 VP | 502542 | 297.37
új | 6. Osztók és tartozékok | Osztó/gyűjtő egység - padlófűtés din. szelep - szekrény P-KLASIK 1 - 1"xEK; 2körös; sárgaréz | IVAR.CS 553 VPD | 553970D | 379.78
új | 6. Osztók és tartozékok | Osztó/gyűjtő egység - padlófűtés din. szelep - szekrény P-KLASIK 2 - 1"xEK; 3körös; sárgaréz | IVAR.CS 553 VPD | 553971D | 449.99
új | 6. Osztók és tartozékok | Osztó/gyűjtő egység - padlófűtés din. szelep - szekrény P-KLASIK 2 - 1"xEK; 4körös; sárgaréz | IVAR.CS 553 VPD | 553972D | 505.52
új | 6. Osztók és tartozékok | Osztó/gyűjtő egység - padlófűtés din. szelep - szekrény P-KLASIK 2 - 1"xEK; 5körös; sárgaréz | IVAR.CS 553 VPD | 553973D | 563.51
új | 6. Osztók és tartozékok | Osztó/gyűjtő egység - padlófűtés din. szelep - szekrény P-KLASIK 2 - 1"xEK; 6körös; sárgaréz | IVAR.CS 553 VPD | 553974D | 619.11
új | 6. Osztók és tartozékok | Osztó/gyűjtő egység - padlófűtés din. szelep - szekrény P-KLASIK 3 - 1"xEK; 7körös; sárgaréz | IVAR.CS 553 VPD | 553975D | 699.62
új | 6. Osztók és tartozékok | Osztó/gyűjtő egység - padlófűtés din. szelep - szekrény P-KLASIK 3 - 1"xEK; 8körös; sárgaréz | IVAR.CS 553 VPD | 553976D | 755.42
új | 6. Osztók és tartozékok | Osztó/gyűjtő egység - padlófűtés din. szelep - szekrény P-KLASIK 3 - 1"xEK; 9körös; sárgaréz | IVAR.CS 553 VPD | 553977D | 814.94
új | 6. Osztók és tartozékok | Osztó/gyűjtő egység - padlófűtés din. szelep - szekrény P-KLASIK 4 - 1"xEK; 10körös; sárgaréz | IVAR.CS 553 VPD | 553978D | 892.83
új | 6. Osztók és tartozékok | Osztó/gyűjtő egység - padlófűtés din. szelep - szekrény P-KLASIK 4 - 1"xEK; 11körös; sárgaréz | IVAR.CS 553 VPD | 553979D | 945.57
új | 6. Osztók és tartozékok | Osztó/gyűjtő egység - padlófűtés din. szelep - szekrény P-KLASIK 4 - 1"xEK; 12körös; sárgaréz | IVAR.CS 553 VPD | 553980D | 1001.3
új | 6. Osztók és tartozékok | Osztó/gyűjtő egység - padlófűtés din. szelep - szekrény N-KLASIK 1 - 1"xEK; 2körös; sárgaréz | IVAR.CS 553 VPD | 553970DN | 379.78
új | 6. Osztók és tartozékok | Osztó/gyűjtő egység - padlófűtés din. szelep - szekrény N-KLASIK 2 - 1"xEK; 3körös; sárgaréz | IVAR.CS 553 VPD | 553971DN | 449.99
új | 6. Osztók és tartozékok | Osztó/gyűjtő egység - padlófűtés din. szelep - szekrény N-KLASIK 2 - 1"xEK; 4körös; sárgaréz | IVAR.CS 553 VPD | 553972DN | 505.52
új | 6. Osztók és tartozékok | Osztó/gyűjtő egység - padlófűtés din. szelep - szekrény N-KLASIK 2 - 1"xEK; 5körös; sárgaréz | IVAR.CS 553 VPD | 553973DN | 563.51
új | 6. Osztók és tartozékok | Osztó/gyűjtő egység - padlófűtés din. szelep - szekrény N-KLASIK 2 - 1"xEK; 6körös; sárgaréz | IVAR.CS 553 VPD | 553974DN | 619.11
új | 6. Osztók és tartozékok | Osztó/gyűjtő egység - padlófűtés din. szelep - szekrény N-KLASIK 3 - 1"xEK; 7körös; sárgaréz | IVAR.CS 553 VPD | 553975DN | 699.62
új | 6. Osztók és tartozékok | Osztó/gyűjtő egység - padlófűtés din. szelep - szekrény N-KLASIK 3 - 1"xEK; 8körös; sárgaréz | IVAR.CS 553 VPD | 553976DN | 755.42
új | 6. Osztók és tartozékok | Osztó/gyűjtő egység - padlófűtés din. szelep - szekrény N-KLASIK 3 - 1"xEK; 9körös; sárgaréz | IVAR.CS 553 VPD | 553977DN | 814.94
új | 6. Osztók és tartozékok | Osztó/gyűjtő egység - padlófűtés din. szelep - szekrény N-KLASIK 4 - 1"xEK; 10körös; sárgaréz | IVAR.CS 553 VPD | 553978DN | 892.83
új | 6. Osztók és tartozékok | Osztó/gyűjtő egység - padlófűtés din. szelep - szekrény N-KLASIK 4 - 1"xEK; 11körös; sárgaréz | IVAR.CS 553 VPD | 553979DN | 945.57
új | 6. Osztók és tartozékok | Osztó/gyűjtő egység - padlófűtés din. szelep - szekrény N-KLASIK 4 - 1"xEK; 12körös; sárgaréz | IVAR.CS 553 VPD | 553980DN | 1001.3
új | 6. Osztók és tartozékok | Osztó/gyűjtő egység - padlófűtés din. szelep - szekrény N-KLASIK 1 - 1"xEK; 2körös; sárgaréz | IVAR.CS 553 VPD | 553970DBS | 325.78
új | 6. Osztók és tartozékok | Osztó/gyűjtő egység - padlófűtés din. szelep - szekrény N-KLASIK 2 - 1"xEK; 3körös; sárgaréz | IVAR.CS 553 VPD | 553971DBS | 395.99
új | 6. Osztók és tartozékok | Osztó/gyűjtő egység - padlófűtés din. szelep - szekrény N-KLASIK 2 - 1"xEK; 4körös; sárgaréz | IVAR.CS 553 VPD | 553972DBS | 451.52
új | 6. Osztók és tartozékok | Osztó/gyűjtő egység - padlófűtés din. szelep - szekrény N-KLASIK 2 - 1"xEK; 5körös; sárgaréz | IVAR.CS 553 VPD | 553973DBS | 509.51
új | 6. Osztók és tartozékok | Osztó/gyűjtő egység - padlófűtés din. szelep - szekrény N-KLASIK 2 - 1"xEK; 6körös; sárgaréz | IVAR.CS 553 VPD | 553974DBS | 565.11
új | 6. Osztók és tartozékok | Osztó/gyűjtő egység - padlófűtés din. szelep - szekrény N-KLASIK 3 - 1"xEK; 7körös; sárgaréz | IVAR.CS 553 VPD | 553975DBS | 645.62
új | 6. Osztók és tartozékok | Osztó/gyűjtő egység - padlófűtés din. szelep - szekrény N-KLASIK 3 - 1"xEK; 8körös; sárgaréz | IVAR.CS 553 VPD | 553976DBS | 701.42
új | 6. Osztók és tartozékok | Osztó/gyűjtő egység - padlófűtés din. szelep - szekrény N-KLASIK 3 - 1"xEK; 9körös; sárgaréz | IVAR.CS 553 VPD | 553977DBS | 760.94
új | 6. Osztók és tartozékok | Osztó/gyűjtő egység - padlófűtés din. szelep - szekrény N-KLASIK 4 - 1"xEK; 10körös; sárgaréz | IVAR.CS 553 VPD | 553978DBS | 838.83
új | 6. Osztók és tartozékok | Osztó/gyűjtő egység - padlófűtés din. szelep - szekrény N-KLASIK 4 - 1"xEK; 11körös; sárgaréz | IVAR.CS 553 VPD | 553979DBS | 891.57
új | 6. Osztók és tartozékok | Osztó/gyűjtő egység - padlófűtés din. szelep - szekrény N-KLASIK 4 - 1"xEK; 12körös; sárgaréz | IVAR.CS 553 VPD | 553980DBS | 947.3
| 6. Osztók és tartozékok | Osztó/gyűjtő egység - szekrény P-KLASIK 1 - 1"xEK; 2körös; sárgaréz | IVAR.CS 553 DRS | 553770 | 300.31
| 6. Osztók és tartozékok | Osztó/gyűjtő egység - szekrény P-KLASIK 2 - 1"xEK; 3körös; sárgaréz | IVAR.CS 553 DRS | 553771 | 350.14
| 6. Osztók és tartozékok | Osztó/gyűjtő egység - szekrény P-KLASIK 2 - 1"xEK; 4körös; sárgaréz | IVAR.CS 553 DRS | 553772 | 382.45
| 6. Osztók és tartozékok | Osztó/gyűjtő egység - szekrény P-KLASIK 2 - 1"xEK; 5körös; sárgaréz | IVAR.CS 553 DRS | 553773 | 418.2
| 6. Osztók és tartozékok | Osztó/gyűjtő egység - szekrény P-KLASIK 2 - 1"xEK; 6körös; sárgaréz | IVAR.CS 553 DRS | 553774 | 451.65
| 6. Osztók és tartozékok | Osztó/gyűjtő egység - szekrény P-KLASIK 3 - 1"xEK; 7körös; sárgaréz | IVAR.CS 553 DRS | 553775 | 510.03
| 6. Osztók és tartozékok | Osztó/gyűjtő egység - szekrény P-KLASIK 3 - 1"xEK; 8körös; sárgaréz | IVAR.CS 553 DRS | 553776 | 543.62
| 6. Osztók és tartozékok | Osztó/gyűjtő egység - szekrény P-KLASIK 3 - 1"xEK; 9körös; sárgaréz | IVAR.CS 553 DRS | 553777 | 581
| 6. Osztók és tartozékok | Osztó/gyűjtő egység - szekrény P-KLASIK 4 - 1"xEK; 10körös; sárgaréz | IVAR.CS 553 DRS | 553778 | 650.35
| 6. Osztók és tartozékok | Osztó/gyűjtő egység - szekrény P-KLASIK 4 - 1"xEK; 11körös; sárgaréz | IVAR.CS 553 DRS | 553779 | 684.3
| 6. Osztók és tartozékok | Osztó/gyűjtő egység - szekrény P-KLASIK 4 - 1"xEK; 12körös; sárgaréz | IVAR.CS 553 DRS | 553780 | 718.07
| 6. Osztók és tartozékok | Osztó/gyűjtő egység - szekrény nélkül - 1"xEK; 2körös; sárgaréz | IVAR.CS 553 DRS | 553770N | 300.31
| 6. Osztók és tartozékok | Osztó/gyűjtő egység - szekrény nélkül - 1"xEK; 3körös; sárgaréz | IVAR.CS 553 DRS | 553771N | 350.14
| 6. Osztók és tartozékok | Osztó/gyűjtő egység - szekrény nélkül - 1"xEK; 4körös; sárgaréz | IVAR.CS 553 DRS | 553772N | 382.45
| 6. Osztók és tartozékok | Osztó/gyűjtő egység - szekrény nélkül - 1"xEK; 5körös; sárgaréz | IVAR.CS 553 DRS | 553773N | 418.2
| 6. Osztók és tartozékok | Osztó/gyűjtő egység - szekrény nélkül - 1"xEK; 6körös; sárgaréz | IVAR.CS 553 DRS | 553774N | 451.65
| 6. Osztók és tartozékok | Osztó/gyűjtő egység - szekrény nélkül - 1"xEK; 7körös; sárgaréz | IVAR.CS 553 DRS | 553775N | 510.03
| 6. Osztók és tartozékok | Osztó/gyűjtő egység - szekrény nélkül - 1"xEK; 8körös; sárgaréz | IVAR.CS 553 DRS | 553776N | 543.62
| 6. Osztók és tartozékok | Osztó/gyűjtő egység - szekrény nélkül - 1"xEK; 9körös; sárgaréz | IVAR.CS 553 DRS | 553777N | 581
| 6. Osztók és tartozékok | Osztó/gyűjtő egység - szekrény nélkül - 1"xEK; 10körös; sárgaréz | IVAR.CS 553 DRS | 553778N | 650.35
| 6. Osztók és tartozékok | Osztó/gyűjtő egység - szekrény nélkül - 1"xEK; 11körös; sárgaréz | IVAR.CS 553 DRS | 553779N | 684.3
| 6. Osztók és tartozékok | Osztó/gyűjtő egység - szekrény nélkül - 1"xEK; 12körös; sárgaréz | IVAR.CS 553 DRS | 553780N | 718.07
| 6. Osztók és tartozékok | Osztó/gyűjtő egység - szekrény nélkül - 1"xEK; 2körös; sárgaréz | IVAR.CS 553 DRS | 553770BS | 246.31
| 6. Osztók és tartozékok | Osztó/gyűjtő egység - szekrény nélkül - 1"xEK; 3körös; sárgaréz | IVAR.CS 553 DRS | 553771BS | 296.14
| 6. Osztók és tartozékok | Osztó/gyűjtő egység - szekrény nélkül - 1"xEK; 4körös; sárgaréz | IVAR.CS 553 DRS | 553772BS | 328.45
| 6. Osztók és tartozékok | Osztó/gyűjtő egység - szekrény nélkül - 1"xEK; 5körös; sárgaréz | IVAR.CS 553 DRS | 553773BS | 364.2
| 6. Osztók és tartozékok | Osztó/gyűjtő egység - szekrény nélkül - 1"xEK; 6körös; sárgaréz | IVAR.CS 553 DRS | 553774BS | 397.65
| 6. Osztók és tartozékok | Osztó/gyűjtő egység - szekrény nélkül - 1"xEK; 7körös; sárgaréz | IVAR.CS 553 DRS | 553775BS | 456.03
| 6. Osztók és tartozékok | Osztó/gyűjtő egység - szekrény nélkül - 1"xEK; 8körös; sárgaréz | IVAR.CS 553 DRS | 553776BS | 489.62
| 6. Osztók és tartozékok | Osztó/gyűjtő egység - szekrény nélkül - 1"xEK; 9körös; sárgaréz | IVAR.CS 553 DRS | 553777BS | 527
| 6. Osztók és tartozékok | Osztó/gyűjtő egység - szekrény nélkül - 1"xEK; 10körös; sárgaréz | IVAR.CS 553 DRS | 553778BS | 596.35
| 6. Osztók és tartozékok | Osztó/gyűjtő egység - szekrény nélkül - 1"xEK; 11körös; sárgaréz | IVAR.CS 553 DRS | 553779BS | 630.3
| 6. Osztók és tartozékok | Osztó/gyűjtő egység - szekrény nélkül - 1"xEK; 12körös; sárgaréz | IVAR.CS 553 DRS | 553780BS | 664.07
| 6. Osztók és tartozékok | Osztó/gyűjtő egység - szekrény P-KLASIK 1 - 5/4"xEK; 2körös; sárgaréz | IVAR.CS 553 DRS | 400402 | 397.15
| 6. Osztók és tartozékok | Osztó/gyűjtő egység - szekrény P-KLASIK 2 - 5/4"xEK; 3körös; sárgaréz | IVAR.CS 553 DRS | 400403 | 451.04
| 6. Osztók és tartozékok | Osztó/gyűjtő egység - szekrény P-KLASIK 2 - 5/4"xEK; 4körös; sárgaréz | IVAR.CS 553 DRS | 400404 | 490.45
| 6. Osztók és tartozékok | Osztó/gyűjtő egység - szekrény P-KLASIK 2 - 5/4"xEK; 5körös; sárgaréz | IVAR.CS 553 DRS | 400405 | 532.04
| 6. Osztók és tartozékok | Osztó/gyűjtő egység - szekrény P-KLASIK 2 - 5/4"xEK; 6körös; sárgaréz | IVAR.CS 553 DRS | 400406 | 571.45
| 6. Osztók és tartozékok | Osztó/gyűjtő egység - szekrény P-KLASIK 3 - 5/4"xEK; 7körös; sárgaréz | IVAR.CS 553 DRS | 400407 | 635.78
| 6. Osztók és tartozékok | Osztó/gyűjtő egység - szekrény P-KLASIK 3 - 5/4"xEK; 8körös; sárgaréz | IVAR.CS 553 DRS | 400408 | 675.26
| 6. Osztók és tartozékok | Osztó/gyűjtő egység - szekrény P-KLASIK 3 - 5/4"xEK; 9körös; sárgaréz | IVAR.CS 553 DRS | 400409 | 718.59
| 6. Osztók és tartozékok | Osztó/gyűjtő egység - szekrény P-KLASIK 4 - 5/4"xEK; 10körös; sárgaréz | IVAR.CS 553 DRS | 400410 | 780.29
| 6. Osztók és tartozékok | Osztó/gyűjtő egység - szekrény P-KLASIK 4 - 5/4"xEK; 11körös; sárgaréz | IVAR.CS 553 DRS | 400411 | 818.29
| 6. Osztók és tartozékok | Osztó/gyűjtő egység - szekrény P-KLASIK 4 - 5/4"xEK; 12körös; sárgaréz | IVAR.CS 553 DRS | 400412 | 856.12
| 6. Osztók és tartozékok | Osztó/gyűjtő egység - szekrény N-KLASIK 1 - 5/4"xEK; 2körös; sárgaréz | IVAR.CS 553 DRS | 400402N | 397.15
| 6. Osztók és tartozékok | Osztó/gyűjtő egység - szekrény N-KLASIK 2 - 5/4"xEK; 3körös; sárgaréz | IVAR.CS 553 DRS | 400403N | 451.04
| 6. Osztók és tartozékok | Osztó/gyűjtő egység - szekrény N-KLASIK 2 - 5/4"xEK; 4körös; sárgaréz | IVAR.CS 553 DRS | 400404N | 490.45
| 6. Osztók és tartozékok | Osztó/gyűjtő egység - szekrény N-KLASIK 2 - 5/4"xEK; 5körös; sárgaréz | IVAR.CS 553 DRS | 400405N | 532.04
| 6. Osztók és tartozékok | Osztó/gyűjtő egység - szekrény N-KLASIK 2 - 5/4"xEK; 6körös; sárgaréz | IVAR.CS 553 DRS | 400406N | 571.45
| 6. Osztók és tartozékok | Osztó/gyűjtő egység - szekrény N-KLASIK 3 - 5/4"xEK; 7körös; sárgaréz | IVAR.CS 553 DRS | 400407N | 635.78
| 6. Osztók és tartozékok | Osztó/gyűjtő egység - szekrény N-KLASIK 3 - 5/4"xEK; 8körös; sárgaréz | IVAR.CS 553 DRS | 400408N | 675.26
| 6. Osztók és tartozékok | Osztó/gyűjtő egység - szekrény N-KLASIK 3 - 5/4"xEK; 9körös; sárgaréz | IVAR.CS 553 DRS | 400409N | 718.59
| 6. Osztók és tartozékok | Osztó/gyűjtő egység - szekrény N-KLASIK 4 - 5/4"xEK; 10körös; sárgaréz | IVAR.CS 553 DRS | 400410N | 780.29
| 6. Osztók és tartozékok | Osztó/gyűjtő egység - szekrény N-KLASIK 4 - 5/4"xEK; 11körös; sárgaréz | IVAR.CS 553 DRS | 400411N | 818.29
| 6. Osztók és tartozékok | Osztó/gyűjtő egység - szekrény N-KLASIK 4 - 5/4"xEK; 12körös; sárgaréz | IVAR.CS 553 DRS | 400412N | 856.12
| 6. Osztók és tartozékok | Osztó/gyűjtő egység - szekrény nélkül - 5/4"xEK; 2körös; sárgaréz | IVAR.CS 553 DRS | 400402BS | 343.15
| 6. Osztók és tartozékok | Osztó/gyűjtő egység - szekrény nélkül - 5/4"xEK; 3körös; sárgaréz | IVAR.CS 553 DRS | 400403BS | 397.04
| 6. Osztók és tartozékok | Osztó/gyűjtő egység - szekrény nélkül - 5/4"xEK; 4körös; sárgaréz | IVAR.CS 553 DRS | 400404BS | 436.45
| 6. Osztók és tartozékok | Osztó/gyűjtő egység - szekrény nélkül - 5/4"xEK; 5körös; sárgaréz | IVAR.CS 553 DRS | 400405BS | 478.04
| 6. Osztók és tartozékok | Osztó/gyűjtő egység - szekrény nélkül - 5/4"xEK; 6körös; sárgaréz | IVAR.CS 553 DRS | 400406BS | 517.45
| 6. Osztók és tartozékok | Osztó/gyűjtő egység - szekrény nélkül - 5/4"xEK; 7körös; sárgaréz | IVAR.CS 553 DRS | 400407BS | 581.78
| 6. Osztók és tartozékok | Osztó/gyűjtő egység - szekrény nélkül - 5/4"xEK; 8körös; sárgaréz | IVAR.CS 553 DRS | 400408BS | 621.26
| 6. Osztók és tartozékok | Osztó/gyűjtő egység - szekrény nélkül - 5/4"xEK; 9körös; sárgaréz | IVAR.CS 553 DRS | 400409BS | 664.59
| 6. Osztók és tartozékok | Osztó/gyűjtő egység - szekrény nélkül - 5/4"xEK; 10körös; sárgaréz | IVAR.CS 553 DRS | 400410BS | 726.29
| 6. Osztók és tartozékok | Osztó/gyűjtő egység - szekrény nélkül - 5/4"xEK; 11körös; sárgaréz | IVAR.CS 553 DRS | 400411BS | 764.29
| 6. Osztók és tartozékok | Osztó/gyűjtő egység - szekrény nélkül - 5/4"xEK; 12körös; sárgaréz | IVAR.CS 553 DRS | 400412BS | 802.12
| 6. Osztók és tartozékok | Osztó/gyűjtő egység - szekrény nélkül - 1"xEK; 2körös; sárgaréz | IVAR.CS 553 D | 553670 | 92.33
| 6. Osztók és tartozékok | Osztó/gyűjtő egység - szekrény nélkül - 1"xEK; 3körös; sárgaréz | IVAR.CS 553 D | 553671 | 127.68
| 6. Osztók és tartozékok | Osztó/gyűjtő egység - szekrény nélkül - 1"xEK; 4körös; sárgaréz | IVAR.CS 553 D | 553672 | 159.99
| 6. Osztók és tartozékok | Osztó/gyűjtő egység - szekrény nélkül - 1"xEK; 5körös; sárgaréz | IVAR.CS 553 D | 553673 | 191.92
| 6. Osztók és tartozékok | Osztó/gyűjtő egység - szekrény nélkül - 1"xEK; 6körös; sárgaréz | IVAR.CS 553 D | 553674 | 225.38
| 6. Osztók és tartozékok | Osztó/gyűjtő egység - szekrény nélkül - 1"xEK; 7körös; sárgaréz | IVAR.CS 553 D | 553675 | 260.96
| 6. Osztók és tartozékok | Osztó/gyűjtő egység - szekrény nélkül - 1"xEK; 8körös; sárgaréz | IVAR.CS 553 D | 553676 | 294.54
| 6. Osztók és tartozékok | Osztó/gyűjtő egység - szekrény nélkül - 1"xEK; 9körös; sárgaréz | IVAR.CS 553 D | 553677 | 325.97
| 6. Osztók és tartozékok | Osztó/gyűjtő egység - szekrény nélkül - 1"xEK; 10körös; sárgaréz | IVAR.CS 553 D | 553678 | 373.04
| 6. Osztók és tartozékok | Osztó/gyűjtő egység - szekrény nélkül - 1"xEK; 11körös; sárgaréz | IVAR.CS 553 D | 553679 | 412.32
| 6. Osztók és tartozékok | Osztó/gyűjtő egység - szekrény nélkül - 1"xEK; 12körös; sárgaréz | IVAR.CS 553 D | 553680 | 447.67
| 6. Osztók és tartozékok | Osztó/gyűjtő egység - szekrény nélkül - 5/4"xEK; 2körös; sárgaréz | IVAR.CS 553 D | 400282 | 113.19
| 6. Osztók és tartozékok | Osztó/gyűjtő egység - szekrény nélkül - 5/4"xEK; 3körös; sárgaréz | IVAR.CS 553 D | 400283 | 152.6
| 6. Osztók és tartozékok | Osztó/gyűjtő egység - szekrény nélkül - 5/4"xEK; 4körös; sárgaréz | IVAR.CS 553 D | 400284 | 192.01
| 6. Osztók és tartozékok | Osztó/gyűjtő egység - szekrény nélkül - 5/4"xEK; 5körös; sárgaréz | IVAR.CS 553 D | 400285 | 229.79
| 6. Osztók és tartozékok | Osztó/gyűjtő egység - szekrény nélkül - 5/4"xEK; 6körös; sárgaréz | IVAR.CS 553 D | 400286 | 269.2
| 6. Osztók és tartozékok | Osztó/gyűjtő egység - szekrény nélkül - 5/4"xEK; 7körös; sárgaréz | IVAR.CS 553 D | 400287 | 310.73
| 6. Osztók és tartozékok | Osztó/gyűjtő egység - szekrény nélkül - 5/4"xEK; 8körös; sárgaréz | IVAR.CS 553 D | 400288 | 350.21
| 6. Osztók és tartozékok | Osztó/gyűjtő egység - szekrény nélkül - 5/4"xEK; 9körös; sárgaréz | IVAR.CS 553 D | 400289 | 387.59
| 6. Osztók és tartozékok | Osztó/gyűjtő egység - szekrény nélkül - 5/4"xEK; 10körös; sárgaréz | IVAR.CS 553 D | 400290 | 427
| 6. Osztók és tartozékok | Osztó/gyűjtő egység - szekrény nélkül - 5/4"xEK; 11körös; sárgaréz | IVAR.CS 553 D | 400291 | 470.34
| 6. Osztók és tartozékok | Osztó/gyűjtő egység - szekrény nélkül - 5/4"xEK; 12körös; sárgaréz | IVAR.CS 553 D | 400292 | 509.75
| 6. Osztók és tartozékok | Osztó/gyűjtő egység - padlófűtéshez - szekrény P-KLASIK 1 - 1"xEK; 2körös; sárgaréz | IVAR.CS 553 VP | 553970 | 343.28
| 6. Osztók és tartozékok | Osztó/gyűjtő egység - padlófűtéshez - szekrény P-KLASIK 2 - 1"xEK; 3körös; sárgaréz | IVAR.CS 553 VP | 553971 | 395.24
| 6. Osztók és tartozékok | Osztó/gyűjtő egység - padlófűtéshez - szekrény P-KLASIK 2 - 1"xEK; 4körös; sárgaréz | IVAR.CS 553 VP | 553972 | 432.53
| 6. Osztók és tartozékok | Osztó/gyűjtő egység - padlófűtéshez - szekrény P-KLASIK 2 - 1"xEK; 5körös; sárgaréz | IVAR.CS 553 VP | 553973 | 472.26
| 6. Osztók és tartozékok | Osztó/gyűjtő egység - padlófűtéshez - szekrény P-KLASIK 2 - 1"xEK; 6körös; sárgaréz | IVAR.CS 553 VP | 553974 | 505.26
| 6. Osztók és tartozékok | Osztó/gyűjtő egység - padlófűtéshez - szekrény P-KLASIK 3 - 1"xEK; 7körös; sárgaréz | IVAR.CS 553 VP | 553975 | 565.89
| 6. Osztók és tartozékok | Osztó/gyűjtő egység - padlófűtéshez - szekrény P-KLASIK 3 - 1"xEK; 8körös; sárgaréz | IVAR.CS 553 VP | 553976 | 601.57
| 6. Osztók és tartozékok | Osztó/gyűjtő egység - padlófűtéshez - szekrény P-KLASIK 3 - 1"xEK; 9körös; sárgaréz | IVAR.CS 553 VP | 553977 | 650.7
| 6. Osztók és tartozékok | Osztó/gyűjtő egység - padlófűtéshez - szekrény P-KLASIK 4 - 1"xEK; 10körös; sárgaréz | IVAR.CS 553 VP | 553978 | 710.33
| 6. Osztók és tartozékok | Osztó/gyűjtő egység - padlófűtéshez - szekrény P-KLASIK 4 - 1"xEK; 11körös; sárgaréz | IVAR.CS 553 VP | 553979 | 744.82
| 6. Osztók és tartozékok | Osztó/gyűjtő egység - padlófűtéshez - szekrény P-KLASIK 4 - 1"xEK; 12körös; sárgaréz | IVAR.CS 553 VP | 553980 | 767.42
| 6. Osztók és tartozékok | Osztó/gyűjtő egység - padlófűtéshez - szekrény N-KLASIK 1 - 1"xEK; 2körös; sárgaréz | IVAR.CS 553 VP | 553970N | 343.28
| 6. Osztók és tartozékok | Osztó/gyűjtő egység - padlófűtéshez - szekrény N-KLASIK 2 - 1"xEK; 3körös; sárgaréz | IVAR.CS 553 VP | 553971N | 395.24
| 6. Osztók és tartozékok | Osztó/gyűjtő egység - padlófűtéshez - szekrény N-KLASIK 2 - 1"xEK; 4körös; sárgaréz | IVAR.CS 553 VP | 553972N | 432.53
| 6. Osztók és tartozékok | Osztó/gyűjtő egység - padlófűtéshez - szekrény N-KLASIK 2 - 1"xEK; 5körös; sárgaréz | IVAR.CS 553 VP | 553973N | 472.26
| 6. Osztók és tartozékok | Osztó/gyűjtő egység - padlófűtéshez - szekrény N-KLASIK 2 - 1"xEK; 6körös; sárgaréz | IVAR.CS 553 VP | 553974N | 505.26
| 6. Osztók és tartozékok | Osztó/gyűjtő egység - padlófűtéshez - szekrény N-KLASIK 3 - 1"xEK; 7körös; sárgaréz | IVAR.CS 553 VP | 553975N | 565.89
| 6. Osztók és tartozékok | Osztó/gyűjtő egység - padlófűtéshez - szekrény N-KLASIK 3 - 1"xEK; 8körös; sárgaréz | IVAR.CS 553 VP | 553976N | 601.57
| 6. Osztók és tartozékok | Osztó/gyűjtő egység - padlófűtéshez - szekrény N-KLASIK 3 - 1"xEK; 9körös; sárgaréz | IVAR.CS 553 VP | 553977N | 650.7
| 6. Osztók és tartozékok | Osztó/gyűjtő egység - padlófűtéshez - szekrény N-KLASIK 4 - 1"xEK; 10körös; sárgaréz | IVAR.CS 553 VP | 553978N | 710.33
| 6. Osztók és tartozékok | Osztó/gyűjtő egység - padlófűtéshez - szekrény N-KLASIK 4 - 1"xEK; 11körös; sárgaréz | IVAR.CS 553 VP | 553979N | 744.82
| 6. Osztók és tartozékok | Osztó/gyűjtő egység - padlófűtéshez - szekrény N-KLASIK 4 - 1"xEK; 12körös; sárgaréz | IVAR.CS 553 VP | 553980N | 767.42
| 6. Osztók és tartozékok | Osztó/gyűjtő egység - padlófűtéshez - szekrény nélkül - 1"xEK; 2körös; sárgaréz | IVAR.CS 553 VP | 553970BS | 289.28
| 6. Osztók és tartozékok | Osztó/gyűjtő egység - padlófűtéshez - szekrény nélkül - 1"xEK; 3körös; sárgaréz | IVAR.CS 553 VP | 553971BS | 341.24
| 6. Osztók és tartozékok | Osztó/gyűjtő egység - padlófűtéshez - szekrény nélkül - 1"xEK; 4körös; sárgaréz | IVAR.CS 553 VP | 553972BS | 378.53
| 6. Osztók és tartozékok | Osztó/gyűjtő egység - padlófűtéshez - szekrény nélkül - 1"xEK; 5körös; sárgaréz | IVAR.CS 553 VP | 553973BS | 418.26
| 6. Osztók és tartozékok | Osztó/gyűjtő egység - padlófűtéshez - szekrény nélkül - 1"xEK; 6körös; sárgaréz | IVAR.CS 553 VP | 553974BS | 451.26
| 6. Osztók és tartozékok | Osztó/gyűjtő egység - padlófűtéshez - szekrény nélkül - 1"xEK; 7körös; sárgaréz | IVAR.CS 553 VP | 553975BS | 511.89
| 6. Osztók és tartozékok | Osztó/gyűjtő egység - padlófűtéshez - szekrény nélkül - 1"xEK; 8körös; sárgaréz | IVAR.CS 553 VP | 553976BS | 547.57
| 6. Osztók és tartozékok | Osztó/gyűjtő egység - padlófűtéshez - szekrény nélkül - 1"xEK; 9körös; sárgaréz | IVAR.CS 553 VP | 553977BS | 596.7
| 6. Osztók és tartozékok | Osztó/gyűjtő egység - padlófűtéshez - szekrény nélkül - 1"xEK; 10körös; sárgaréz | IVAR.CS 553 VP | 553978BS | 656.33
| 6. Osztók és tartozékok | Osztó/gyűjtő egység - padlófűtéshez - szekrény nélkül - 1"xEK; 11körös; sárgaréz | IVAR.CS 553 VP | 553979BS | 690.82
| 6. Osztók és tartozékok | Osztó/gyűjtő egység - padlófűtéshez - szekrény nélkül - 1"xEK; 12körös; sárgaréz | IVAR.CS 553 VP | 553980BS | 713.42
| 6. Osztók és tartozékok | Osztó/gyűjtő egység - szekrény nélkül - 1"xEK; 2körös; sárgaréz | IVAR.CS 553 DVP | 553670DVP | 96.58
| 6. Osztók és tartozékok | Osztó/gyűjtő egység - szekrény nélkül - 1"xEK; 3körös; sárgaréz | IVAR.CS 553 DVP | 553671DVP | 134.06
| 6. Osztók és tartozékok | Osztó/gyűjtő egység - szekrény nélkül - 1"xEK; 4körös; sárgaréz | IVAR.CS 553 DVP | 553672DVP | 170.56
| 6. Osztók és tartozékok | Osztó/gyűjtő egység - szekrény nélkül - 1"xEK; 5körös; sárgaréz | IVAR.CS 553 DVP | 553673DVP | 204.61
| 6. Osztók és tartozékok | Osztó/gyűjtő egység - szekrény nélkül - 1"xEK; 6körös; sárgaréz | IVAR.CS 553 DVP | 553674DVP | 240.26
| 6. Osztók és tartozékok | Osztó/gyűjtő egység - szekrény nélkül - 1"xEK; 7körös; sárgaréz | IVAR.CS 553 DVP | 553675DVP | 278.09
| 6. Osztók és tartozékok | Osztó/gyűjtő egység - szekrény nélkül - 1"xEK; 8körös; sárgaréz | IVAR.CS 553 DVP | 553676DVP | 307.92
| 6. Osztók és tartozékok | Osztó/gyűjtő egység - szekrény nélkül - 1"xEK; 9körös; sárgaréz | IVAR.CS 553 DVP | 553677DVP | 347.43
| 6. Osztók és tartozékok | Osztó/gyűjtő egység - szekrény nélkül - 1"xEK; 10körös; sárgaréz | IVAR.CS 553 DVP | 553678DVP | 383.04
| 6. Osztók és tartozékok | Osztó/gyűjtő egység - szekrény nélkül - 1"xEK; 11körös; sárgaréz | IVAR.CS 553 DVP | 553679DVP | 422.68
| 6. Osztók és tartozékok | Osztó/gyűjtő egység - szekrény nélkül - 1"xEK; 12körös; sárgaréz | IVAR.CS 553 DVP | 553680DVP | 458.3
| 6. Osztók és tartozékok | Osztó/gyűjtő egység - szekrény nélkül - 5/4"xEK; 2körös; sárgaréz | IVAR.CS 553 DVP | 400282DVP | 117.18
| 6. Osztók és tartozékok | Osztó/gyűjtő egység - szekrény nélkül - 5/4"xEK; 3körös; sárgaréz | IVAR.CS 553 DVP | 400283DVP | 158.59
| 6. Osztók és tartozékok | Osztó/gyűjtő egység - szekrény nélkül - 5/4"xEK; 4körös; sárgaréz | IVAR.CS 553 DVP | 400284DVP | 199.99
| 6. Osztók és tartozékok | Osztó/gyűjtő egység - szekrény nélkül - 5/4"xEK; 5körös; sárgaréz | IVAR.CS 553 DVP | 400285DVP | 239.77
| 6. Osztók és tartozékok | Osztó/gyűjtő egység - szekrény nélkül - 5/4"xEK; 6körös; sárgaréz | IVAR.CS 553 DVP | 400286DVP | 281.17
| 6. Osztók és tartozékok | Osztó/gyűjtő egység - szekrény nélkül - 5/4"xEK; 7körös; sárgaréz | IVAR.CS 553 DVP | 400287DVP | 324.7
| 6. Osztók és tartozékok | Osztó/gyűjtő egység - szekrény nélkül - 5/4"xEK; 8körös; sárgaréz | IVAR.CS 553 DVP | 400288DVP | 366.17
| 6. Osztók és tartozékok | Osztó/gyűjtő egység - szekrény nélkül - 5/4"xEK; 9körös; sárgaréz | IVAR.CS 553 DVP | 400289DVP | 405.54
| 6. Osztók és tartozékok | Osztó/gyűjtő egység - szekrény nélkül - 5/4"xEK; 10körös; sárgaréz | IVAR.CS 553 DVP | 400290DVP | 446.95
| 6. Osztók és tartozékok | Osztó/gyűjtő egység - szekrény nélkül - 5/4"xEK; 11körös; sárgaréz | IVAR.CS 553 DVP | 400291DVP | 492.28
| 6. Osztók és tartozékok | Osztó/gyűjtő egység - szekrény nélkül - 5/4"xEK; 12körös; sárgaréz | IVAR.CS 553 DVP | 400292DVP | 533.69
| 6. Osztók és tartozékok | Ipari osztótest - 6/4"x3/4"; 2körös; sárgaréz | IVAR.CS 500 | 560022 | 54.46
| 6. Osztók és tartozékok | Ipari osztótest - 6/4"x3/4"; 3körös; sárgaréz | IVAR.CS 500 | 560023 | 74.4
| 6. Osztók és tartozékok | Ipari osztótest - 6/4"x3/4"; 4körös; sárgaréz | IVAR.CS 500 | 560024 | 94.31
| 6. Osztók és tartozékok | Ipari osztótest - 6/4"x3/4"; 5körös; sárgaréz | IVAR.CS 500 | 560025 | 114.25
| 6. Osztók és tartozékok | Ipari osztótest - 6/4"x3/4"; 6körös; sárgaréz | IVAR.CS 500 | 560026 | 134.12
| 6. Osztók és tartozékok | Ipari osztótest - 6/4"x3/4"; 7körös; sárgaréz | IVAR.CS 500 | 560027 | 154.14
| 6. Osztók és tartozékok | Ipari osztótest - 6/4"x3/4"; 8körös; sárgaréz | IVAR.CS 500 | 560028 | 173.93
| 6. Osztók és tartozékok | Ipari osztótest - 6/4"x3/4"; 9körös; sárgaréz | IVAR.CS 500 | 560029 | 193.92
| 6. Osztók és tartozékok | Ipari osztótest - 6/4"x3/4"; 10körös; sárgaréz | IVAR.CS 500 | 560030 | 213.82
| 6. Osztók és tartozékok | Ipari osztótest - 6/4"x3/4"; 11körös; sárgaréz | IVAR.CS 500 | 560031 | 233.69
| 6. Osztók és tartozékok | Ipari osztótest - 6/4"x3/4"; 12körös; sárgaréz | IVAR.CS 500 | 560032 | 253.63
| 6. Osztók és tartozékok | Ipari osztótest - 6/4"x3/4"; 13körös; sárgaréz | IVAR.CS 500 | 560033 | 273.62
| 6. Osztók és tartozékok | Ipari osztó - szabályozó csavarzatokkal ellátva - 6/4"x3/4";2körös; sárgaréz | IVAR.CI 552 | 560002 | 80.98
| 6. Osztók és tartozékok | Ipari osztó - szabályozó csavarzatokkal - 6/4"x3/4"; 3körös; sárgaréz | IVAR.CI 552 | 560003 | 113.83
| 6. Osztók és tartozékok | Ipari osztó - szabályozó csavarzatokkal - 6/4"x3/4"; 4körös; sárgaréz | IVAR.CI 552 | 560004 | 146.61
| 6. Osztók és tartozékok | Ipari osztó - szabályozó csavarzatokkal - 6/4"x3/4"; 5körös; sárgaréz | IVAR.CI 552 | 560005 | 179.46
| 6. Osztók és tartozékok | Ipari osztó - szabályozó csavarzatokkal - 6/4"x3/4"; 6körös; sárgaréz | IVAR.CI 552 | 560006 | 212.35
| 6. Osztók és tartozékok | Ipari osztó - szabályozó csavarzatokkal - 6/4"x3/4"; 7körös; sárgaréz | IVAR.CI 552 | 560007 | 245.17
| 6. Osztók és tartozékok | Ipari osztó - szabályozó csavarzatokkal - 6/4"x3/4"; 8körös; sárgaréz | IVAR.CI 552 | 560008 | 278.02
| 6. Osztók és tartozékok | Ipari osztó - szabályozó csavarzatokkal - 6/4"x3/4"; 9körös; sárgaréz | IVAR.CI 552 | 560009 | 310.8
| 6. Osztók és tartozékok | Ipari osztó - szabályozó csavarzatokkal - 6/4"x3/4"; 10körös; sárgaréz | IVAR.CI 552 | 560010 | 343.65
| 6. Osztók és tartozékok | Ipari osztó - szabályozó csavarzatokkal - 6/4"x3/4"; 11körös; sárgaréz | IVAR.CI 552 | 560011 | 376.43
| 6. Osztók és tartozékok | Ipari osztó - szabályozó csavarzatokkal - 6/4"x3/4"; 12körös; sárgaréz | IVAR.CI 552 | 560012 | 409.28
| 6. Osztók és tartozékok | Ipari osztó/gyűjtő egység - szekrény nélkül - 6/4"x3/4"; 2körös | IVAR.KSA 037 | KSA0037B02 | 794.61
| 6. Osztók és tartozékok | Ipari osztó/gyűjtő egység - szekrény nélkül - 6/4"x3/4"; 3körös | IVAR.KSA 037 | KSA0037B03 | 893.94
| 6. Osztók és tartozékok | Ipari osztó/gyűjtő egység - szekrény nélkül - 6/4"x3/4"; 4körös | IVAR.KSA 037 | KSA0037B04 | 992.97
| 6. Osztók és tartozékok | Ipari osztó/gyűjtő egység - szekrény nélkül - 6/4"x3/4"; 5körös | IVAR.KSA 037 | KSA0037B05 | 1092.26
| 6. Osztók és tartozékok | Ipari osztó/gyűjtő egység - szekrény nélkül - 6/4"x3/4"; 6körös | IVAR.KSA 037 | KSA0037B06 | 1191.59
| 6. Osztók és tartozékok | Ipari osztó/gyűjtő egység - szekrény nélkül - 6/4"x3/4"; 7körös | IVAR.KSA 037 | KSA0037B07 | 1290.69
| 6. Osztók és tartozékok | Ipari osztó/gyűjtő egység - szekrény nélkül - 6/4"x3/4"; 8körös | IVAR.KSA 037 | KSA0037B08 | 1389.95
| 6. Osztók és tartozékok | Ipari osztó/gyűjtő egység - szekrény nélkül - 6/4"x3/4"; 9körös | IVAR.KSA 037 | KSA0037B09 | 1489.14
| 6. Osztók és tartozékok | Ipari osztó/gyűjtő egység - szekrény nélkül - 6/4"x3/4"; 10körös | IVAR.KSA 037 | KSA0037B10 | 1588.37
| 6. Osztók és tartozékok | Ipari osztó/gyűjtő egység - szekrény nélkül - 6/4"x3/4"; 11körös | IVAR.KSA 037 | KSA0037B11 | 1687.5
| 6. Osztók és tartozékok | Ipari osztó/gyűjtő egység - szekrény nélkül - 6/4"x3/4"; 12körös | IVAR.KSA 037 | KSA0037B12 | 1786.83
| 6. Osztók és tartozékok | Ipari osztó/gyűjtő egység - szabályozó és elzáró szerelvényekkel - 6/4"x3/4"; 2körös | IVAR.KSA 035 | KSA0035B02 | 713.14
| 6. Osztók és tartozékok | Ipari osztó/gyűjtő egység - szabályozó és elzáró szerelvényekkel - 6/4"x3/4"; 3körös | IVAR.KSA 035 | KSA0035B03 | 785.09
| 6. Osztók és tartozékok | Ipari osztó/gyűjtő egység - szabályozó és elzáró szerelvényekkel - 6/4"x3/4"; 4körös | IVAR.KSA 035 | KSA0035B04 | 856.82
| 6. Osztók és tartozékok | Ipari osztó/gyűjtő egység - szabályozó és elzáró szerelvényekkel - 6/4"x3/4"; 5körös | IVAR.KSA 035 | KSA0035B05 | 928.77
| 6. Osztók és tartozékok | Ipari osztó/gyűjtő egység - szabályozó és elzáró szerelvényekkel - 6/4"x3/4"; 6körös | IVAR.KSA 035 | KSA0035B06 | 1000.72
| 6. Osztók és tartozékok | Ipari osztó/gyűjtő egység - szabályozó és elzáró szerelvényekkel - 6/4"x3/4"; 7körös | IVAR.KSA 035 | KSA0035B07 | 1072.48
| 6. Osztók és tartozékok | Ipari osztó/gyűjtő egység - szabályozó és elzáró szerelvényekkel - 6/4"x3/4"; 8körös | IVAR.KSA 035 | KSA0035B08 | 1144.43
| 6. Osztók és tartozékok | Ipari osztó/gyűjtő egység - szabályozó és elzáró szerelvényekkel - 6/4"x3/4"; 9körös | IVAR.KSA 035 | KSA0035B09 | 1216.25
| 6. Osztók és tartozékok | Ipari osztó/gyűjtő egység - szabályozó és elzáró szerelvényekkel - 6/4"x3/4"; 10körös | IVAR.KSA 035 | KSA0035B10 | 1288.13
| 6. Osztók és tartozékok | Ipari osztó/gyűjtő egység - szabályozó és elzáró szerelvényekkel - 6/4"x3/4"; 11körös | IVAR.KSA 035 | KSA0035B11 | 1359.96
| 6. Osztók és tartozékok | Ipari osztó/gyűjtő egység - szabályozó és elzáró szerelvényekkel - 6/4"x3/4"; 12körös | IVAR.KSA 035 | KSA0035B12 | 1431.91
| 6. Osztók és tartozékok | Moduláris osztó/gyűjtő egység - 1"xEK; 3körös; sárgaréz | IVAR.CI 400 KC | 506875 | 113.62
| 6. Osztók és tartozékok | Moduláris osztó/gyűjtő egység - 1"xEK; 4körös; sárgaréz | IVAR.CI 400 KC | 506876 | 142.43
| 6. Osztók és tartozékok | Moduláris osztó/gyűjtő egység - 1"xEK; 5körös; sárgaréz | IVAR.CI 400 KC | 506877 | 171.21
| 6. Osztók és tartozékok | Moduláris osztó/gyűjtő egység - 1"xEK; 3körös; sárgaréz | IVAR.CI 400 KC SET | KIT506875 | 213.63
| 6. Osztók és tartozékok | Moduláris osztó/gyűjtő egység - 1"xEK; 4körös; sárgaréz | IVAR.CI 400 KC SET | KIT506876 | 242.45
| 6. Osztók és tartozékok | Moduláris osztó/gyűjtő egység - 1"xEK; 5körös; sárgaréz | IVAR.CI 400 KC SET | KIT506877 | 271.23
| 6. Osztók és tartozékok | Moduláris osztó/gyűjtő egység - 1"xEK; 6körös; sárgaréz | IVAR.CI 400 KC SET | KIT5068755 | 327.25
| 6. Osztók és tartozékok | Moduláris osztó/gyűjtő egység - 1"xEK; 7körös; sárgaréz | IVAR.CI 400 KC SET | KIT5068756 | 356.06
| 6. Osztók és tartozékok | Moduláris osztó/gyűjtő egység - 1"xEK; 8körös; sárgaréz | IVAR.CI 400 KC SET | KIT5068766 | 384.88
| 6. Osztók és tartozékok | Moduláris osztó/gyűjtő egység - 1"xEK; 9körös; sárgaréz | IVAR.CI 400 KC SET | KIT5068767 | 413.66
| 6. Osztók és tartozékok | Moduláris osztó/gyűjtő egység - 1"xEK; 10körös; sárgaréz | IVAR.CI 400 KC SET | KIT5068777 | 442.44
| 6. Osztók és tartozékok | Moduláris osztó/gyűjtő egység - 1"xEK; 3körös; sárgaréz | IVAR.CI 400 KC SET A | KIT506875A | 228.74
| 6. Osztók és tartozékok | Moduláris osztó/gyűjtő egység - 1"xEK; 4körös; sárgaréz | IVAR.CI 400 KC SET A | KIT506876A | 257.55
| 6. Osztók és tartozékok | Moduláris osztó/gyűjtő egység - 1"xEK; 5körös; sárgaréz | IVAR.CI 400 KC SET A | KIT506877A | 286.34
| 6. Osztók és tartozékok | Moduláris osztó/gyűjtő egység - 1"xEK; 6körös; sárgaréz | IVAR.CI 400 KC SET A | KIT5068755A | 342.36
| 6. Osztók és tartozékok | Moduláris osztó/gyűjtő egység - 1"xEK; 7körös; sárgaréz | IVAR.CI 400 KC SET A | KIT5068756A | 371.17
| 6. Osztók és tartozékok | Moduláris osztó/gyűjtő egység - 1"xEK; 8körös; sárgaréz | IVAR.CI 400 KC SET A | KIT5068766A | 399.99
| 6. Osztók és tartozékok | Moduláris osztó/gyűjtő egység - 1"xEK; 9körös; sárgaréz | IVAR.CI 400 KC SET A | KIT5068767A | 428.77
| 6. Osztók és tartozékok | Moduláris osztó/gyűjtő egység - 1"xEK; 10körös; sárgaréz | IVAR.CI 400 KC SET A | KIT5068777A | 457.55
| 6. Osztók és tartozékok | RTL szelep IC-BOX - beépített termosztatikus szeleppel; fehér | IVAR.IC-BOX 2 | 506603 | 134.2
| 6. Osztók és tartozékok | RTL szelep IC-BOX - beépített termosztatikus szeleppel; króm | IVAR.IC-BOX 2 | 506603CR | 150.9
| 6. Osztók és tartozékok | RTL szelep IC-BOX - fehér | IVAR.IC-BOX 3 | 506604 | 141.37
| 6. Osztók és tartozékok | RTL szelep IC-BOX - króm | IVAR.IC-BOX 3 | 506604CR | 159.85
| 6. Osztók és tartozékok | Rögzítő konzol - osztóhoz - 3/4"; egyes | IVAR.AC 609 | 500901 | 5.02
| 6. Osztók és tartozékok | Rögzítő konzol - osztóhoz - 1"; egyes | IVAR.AC 609 | 500902 | 5.02
| 6. Osztók és tartozékok | Rögzítő konzol - osztóhoz - 5/4"; egyes | IVAR.AC 609 | 500903 | 5.02
| 6. Osztók és tartozékok | Rögzítő konzol - osztóhoz - 1"; 200mm; dupla | IVAR.AC 610 | 501098 | 6.92
| 6. Osztók és tartozékok | Rögzítő konzol - osztóhoz - 5/4"; 200mm; dupla | IVAR.AC 610 | 501020 | 7.65
| 6. Osztók és tartozékok | Rögzítő konzol - osztóhoz - 1"; 250mm; dupla | IVAR.AC 611 | 501218 | 13.03
| 6. Osztók és tartozékok | Rögzítő konzol - osztóhoz - 5/4"; 250mm; dupla | IVAR.AC 611 | 501360 | 13.03
| 6. Osztók és tartozékok | Rögzítő konzol - osztóhoz - 3/4"; 200mm; dupla | IVAR.AC 628 | 501160 | 9.08
| 6. Osztók és tartozékok | Rögzítő konzol - osztóhoz - 1"; 200mm; dupla | IVAR.AC 628 | 501159 | 9.08
| 6. Osztók és tartozékok | Rögzítő konzol - osztóhoz - 1"; 200mm; dupla | IVAR.AC 628 | 501639 | 9.08
| 6. Osztók és tartozékok | Rögzítő konzol - osztóhoz - 6/4"; egyes | IVAR.AC 629 | 506196 | 41.59
| 6. Osztók és tartozékok | Rögzítő konzol - osztóhoz - 3/4"; egyes | IVAR.AC 639 | 502061 | 4.79
| 6. Osztók és tartozékok | Rögzítő konzol - osztóhoz - 1"; egyes | IVAR.AC 639 | 502062 | 4.79
| 6. Osztók és tartozékok | UNIMIX-univerzális egység-szekrény P-MAX 2 - 3/4"xEK; 2körös; DAB.EVOSTA 2 40-70/130; sárgaréz | IVAR.UNIMIX | 557670U | 976.96
| 6. Osztók és tartozékok | UNIMIX-univerzális egység-szekrény P-MAX 3 - 3/4"xEK; 3körös; DAB.EVOSTA 2 40-70/130; sárgaréz | IVAR.UNIMIX | 557671U | 1037.32
| 6. Osztók és tartozékok | UNIMIX-univerzális egység-szekrény P-MAX 3 - 3/4"xEK; 4körös; DAB.EVOSTA 2 40-70/130; sárgaréz | IVAR.UNIMIX | 557672U | 1073
| 6. Osztók és tartozékok | UNIMIX-univerzális egység-szekrény P-MAX 3 - 3/4"xEK; 5körös; DAB.EVOSTA 2 40-70/130; sárgaréz | IVAR.UNIMIX | 557673U | 1108.65
| 6. Osztók és tartozékok | UNIMIX-univerzális egység-szekrény P-MAX 3 - 3/4"xEK; 6körös; DAB.EVOSTA 2 40-70/130; sárgaréz | IVAR.UNIMIX | 557674U | 1144.3
| 6. Osztók és tartozékok | UNIMIX-univerzális egység-szekrény P-MAX 3 - 3/4"xEK; 7körös; DAB.EVOSTA 2 40-70/130; sárgaréz | IVAR.UNIMIX | 557675U | 1181.7
| 6. Osztók és tartozékok | UNIMIX-univerzális egység-szekrény P-MAX 3 - 3/4"xEK; 8körös; DAB.EVOSTA 2 40-70/130; sárgaréz | IVAR.UNIMIX | 557676U | 1217.38
| 6. Osztók és tartozékok | UNIMIX-univerzális egység-szekrény P-MAX 4 - 3/4"xEK; 9körös; DAB.EVOSTA 2 40-70/130; sárgaréz | IVAR.UNIMIX | 557677U | 1278.19
| 6. Osztók és tartozékok | UNIMIX-univerzális egység-szekrény P-MAX 4 - 3/4"xEK; 10körös; DAB.EVOSTA 2 40-70/130; sárgaréz | IVAR.UNIMIX | 557678U | 1317.98
| 6. Osztók és tartozékok | UNIMIX-univerzális egység-szekrény P-MAX 4 - 3/4"xEK; 11körös; DAB.EVOSTA 2 40-70/130; sárgaréz | IVAR.UNIMIX | 557679U | 1353.6
| 6. Osztók és tartozékok | UNIMIX-univerzális egység-szekrény P-MAX 4 - 3/4"xEK; 12körös; DAB.EVOSTA 2 40-70/130; sárgaréz | IVAR.UNIMIX | 557680U | 1387.09
| 6. Osztók és tartozékok | UNIMIX - univerzális egység - szekrény N-MAX 2 - 3/4"xEK; 2körös; DAB.EVOSTA2 40-70/130; sárgaréz | IVAR.UNIMIX | 557670UN | 976.96
| 6. Osztók és tartozékok | UNIMIX - univerzális egység - szekrény N-MAX 3 - 3/4"xEK; 3körös; DAB.EVOSTA2 40-70/130; sárgaréz | IVAR.UNIMIX | 557671UN | 1037.32
| 6. Osztók és tartozékok | UNIMIX - univerzális egység - szekrény N-MAX 3 - 3/4"xEK; 4körös; DAB.EVOSTA2 40-70/130; sárgaréz | IVAR.UNIMIX | 557672UN | 1073
| 6. Osztók és tartozékok | UNIMIX - univerzális egység - szekrény N-MAX 3 - 3/4"xEK; 5körös; DAB.EVOSTA2 40-70/130; sárgaréz | IVAR.UNIMIX | 557673UN | 1108.65
| 6. Osztók és tartozékok | UNIMIX - univerzális egység - szekrény N-MAX 3 - 3/4"xEK; 6körös; DAB.EVOSTA2 40-70/130; sárgaréz | IVAR.UNIMIX | 557674UN | 1144.3
| 6. Osztók és tartozékok | UNIMIX - univerzális egység - szekrény N-MAX 3 - 3/4"xEK; 7körös; DAB.EVOSTA2 40-70/130; sárgaréz | IVAR.UNIMIX | 557675UN | 1181.7
| 6. Osztók és tartozékok | UNIMIX - univerzális egység - szekrény N-MAX 3 - 3/4"xEK; 8körös; DAB.EVOSTA2 40-70/130; sárgaréz | IVAR.UNIMIX | 557676UN | 1217.38
| 6. Osztók és tartozékok | UNIMIX - univerzális egység - szekrény N-MAX 4 - 3/4"xEK; 9körös; DAB.EVOSTA2 40-70/130; sárgaréz | IVAR.UNIMIX | 557677UN | 1278.19
| 6. Osztók és tartozékok | UNIMIX - univerzális egység - szekrény N-MAX 4 - 3/4"xEK; 10körös; DAB.EVOSTA2 40-70/130; sárgaréz | IVAR.UNIMIX | 557678UN | 1317.98
| 6. Osztók és tartozékok | UNIMIX - univerzális egység - szekrény N-MAX 4 - 3/4"xEK; 11körös; DAB.EVOSTA2 40-70/130; sárgaréz | IVAR.UNIMIX | 557679UN | 1353.6
| 6. Osztók és tartozékok | UNIMIX - univerzális egység - szekrény N-MAX 4 - 3/4"xEK; 12körös; DAB.EVOSTA2 40-70/130; sárgaréz | IVAR.UNIMIX | 557680UN | 1387.09
| 6. Osztók és tartozékok | UNIMIX - univerzális egység - szekrény nélkül - 3/4"xEK; 2körös; DAB.EVOSTA2 40-70/130; sárgaréz | IVAR.UNIMIX | 557670UBS | 910.96
| 6. Osztók és tartozékok | UNIMIX - univerzális egység - szekrény nélkül - 3/4"xEK; 3körös; DAB.EVOSTA2 40-70/130; sárgaréz | IVAR.UNIMIX | 557671UBS | 971.32
| 6. Osztók és tartozékok | UNIMIX - univerzális egység - szekrény nélkül - 3/4"xEK; 4körös; DAB.EVOSTA2 40-70/130; sárgaréz | IVAR.UNIMIX | 557672UBS | 1007
| 6. Osztók és tartozékok | UNIMIX - univerzális egység - szekrény nélkül - 3/4"xEK; 5körös; DAB.EVOSTA2 40-70/130; sárgaréz | IVAR.UNIMIX | 557673UBS | 1042.65
| 6. Osztók és tartozékok | UNIMIX - univerzális egység - szekrény nélkül - 3/4"xEK; 6körös; DAB.EVOSTA2 40-70/130; sárgaréz | IVAR.UNIMIX | 557674UBS | 1078.3
| 6. Osztók és tartozékok | UNIMIX - univerzális egység - szekrény nélkül - 3/4"xEK; 7körös; DAB.EVOSTA2 40-70/130; sárgaréz | IVAR.UNIMIX | 557675UBS | 1115.7
| 6. Osztók és tartozékok | UNIMIX - univerzális egység - szekrény nélkül - 3/4"xEK; 8körös; DAB.EVOSTA2 40-70/130; sárgaréz | IVAR.UNIMIX | 557676UBS | 1151.38
| 6. Osztók és tartozékok | UNIMIX - univerzális egység - szekrény nélkül - 3/4"xEK; 9körös; DAB.EVOSTA2 40-70/130; sárgaréz | IVAR.UNIMIX | 557677UBS | 1212.19
| 6. Osztók és tartozékok | UNIMIX - univerzális egység - szekrény nélkül - 3/4"xEK; 10körös; DAB.EVOSTA2 40-70/130; sárgaréz | IVAR.UNIMIX | 557678UBS | 1251.98
| 6. Osztók és tartozékok | UNIMIX - univerzális egység - szekrény nélkül - 3/4"xEK; 11körös; DAB.EVOSTA2 40-70/130; sárgaréz | IVAR.UNIMIX | 557679UBS | 1287.6
| 6. Osztók és tartozékok | UNIMIX - univerzális egység - szekrény nélkül - 3/4"xEK; 12körös; DAB.EVOSTA2 40-70/130; sárgaréz | IVAR.UNIMIX | 557680UBS | 1321.09
| 6. Osztók és tartozékok | Elektromos meghajtó axiális - 230V | IVAR.UNIMIX SSA 31 | UNIMIXSSA31 | 200.71
| 6. Osztók és tartozékok | Elektrotermikus fej - 0-10V; áram nélkül zárt | IVAR.TE 3061 | 500887 | 134.35
| 6. Osztók és tartozékok | Kiegészítő modul osztó/gyűjtő - UNIMIX egységhez - 1"x3/4"xEK | IVAR.UNIMIX RS | 500456 | 221.71
| 6. Osztók és tartozékok | KIT szivattyús modul UNIMIX - osztó egységekhez - 6/4"x1" | IVAR.UM 01 | 500438 | 384.86
| 6. Osztók és tartozékok | DUAL - egység kombinált fűtéshez - szekrény nélkül - 3/4"xEK; 2körös; sárgaréz | IVAR.CI 557 KS | 557670KS | 651.14
| 6. Osztók és tartozékok | DUAL - egység kombinált fűtéshez - szekrény nélkül - 3/4"xEK; 3körös; sárgaréz | IVAR.CI 557 KS | 557671KS | 687.64
| 6. Osztók és tartozékok | DUAL - egység kombinált fűtéshez - szekrény nélkül - 3/4"xEK; 4körös; sárgaréz | IVAR.CI 557 KS | 557672KS | 725.56
| 6. Osztók és tartozékok | DUAL - egység kombinált fűtéshez - szekrény nélkül - 3/4"xEK; 5körös; sárgaréz | IVAR.CI 557 KS | 557673KS | 761.21
| 6. Osztók és tartozékok | DUAL - egység kombinált fűtéshez - szekrény nélkül - 3/4"xEK; 6körös; sárgaréz | IVAR.CI 557 KS | 557674KS | 796.86
| 6. Osztók és tartozékok | DUAL - egység kombinált fűtéshez - szekrény nélkül - 3/4"xEK; 7körös; sárgaréz | IVAR.CI 557 KS | 557675KS | 832.54
| 6. Osztók és tartozékok | DUAL - egység kombinált fűtéshez - szekrény nélkül - 3/4"xEK; 8körös; sárgaréz | IVAR.CI 557 KS | 557676KS | 866.64
| 6. Osztók és tartozékok | DUAL - egység kombinált fűtéshez - szekrény nélkül - 3/4"xEK; 9körös; sárgaréz | IVAR.CI 557 KS | 557677KS | 902.25
| 6. Osztók és tartozékok | DUAL - egység kombinált fűtéshez - szekrény nélkül - 3/4"xEK; 10körös; sárgaréz | IVAR.CI 557 KS | 557678KS | 937.97
| 6. Osztók és tartozékok | DUAL-MIX - egység kombinált fűtéshez - szekrénnyel P-MAX 2 - 1xEK; 2körös; sárgaréz | IVAR.CI 557 VP | 557670VP | 844.33
| 6. Osztók és tartozékok | DUAL-MIX - egység kombinált fűtéshez - szekrénnyel P-MAX 3 - 1xEK; 3körös; sárgaréz | IVAR.CI 557 VP | 557671VP | 904.69
| 6. Osztók és tartozékok | DUAL-MIX - egység kombinált fűtéshez - szekrénnyel P-MAX 3 - 1xEK; 4körös; sárgaréz | IVAR.CI 557 VP | 557672VP | 942.61
| 6. Osztók és tartozékok | DUAL-MIX - egység kombinált fűtéshez - szekrénnyel P-MAX 3 - 1xEK; 5körös; sárgaréz | IVAR.CI 557 VP | 557673VP | 978.26
| 6. Osztók és tartozékok | DUAL-MIX - egység kombinált fűtéshez - szekrénnyel P-MAX 3 - 1xEK; 6körös; sárgaréz | IVAR.CI 557 VP | 557674VP | 1013.91
| 6. Osztók és tartozékok | DUAL-MIX - egység kombinált fűtéshez - szekrénnyel P-MAX 3 - 1xEK; 7körös; sárgaréz | IVAR.CI 557 VP | 557675VP | 1049.59
| 6. Osztók és tartozékok | DUAL-MIX - egység kombinált fűtéshez - szekrénnyel P-MAX 3 - 1xEK; 8körös; sárgaréz | IVAR.CI 557 VP | 557676VP | 1083.69
| 6. Osztók és tartozékok | DUAL-MIX - egység kombinált fűtéshez - szekrénnyel P-MAX 4 - 1xEK; 9körös; sárgaréz | IVAR.CI 557 VP | 557677VP | 1144.5
| 6. Osztók és tartozékok | DUAL-MIX - egység kombinált fűtéshez - szekrénnyel P-MAX 4 - 1xEK; 10körös; sárgaréz | IVAR.CI 557 VP | 557678VP | 1180.21
| 6. Osztók és tartozékok | DUAL-MIX - egység fűtés kombinációjához - szekrény N-MAX 2 - 1"xEK; 2körös; sárgaréz | IVAR.CI 557 VP | 557670VPN | 844.33
| 6. Osztók és tartozékok | DUAL-MIX - egység fűtés kombinációjához - szekrény N-MAX 3 - 1"xEK; 3körös; sárgaréz | IVAR.CI 557 VP | 557671VPN | 904.69
| 6. Osztók és tartozékok | DUAL-MIX - egység fűtés kombinációjához - szekrény N-MAX 3 - 1"xEK; 4körös; sárgaréz | IVAR.CI 557 VP | 557672VPN | 942.61
| 6. Osztók és tartozékok | DUAL-MIX - egység fűtés kombinációjához - szekrény N-MAX 3 - 1"xEK; 5körös; sárgaréz | IVAR.CI 557 VP | 557673VPN | 978.26
| 6. Osztók és tartozékok | DUAL-MIX - egység fűtés kombinációjához - szekrény N-MAX 3 - 1"xEK; 6körös; sárgaréz | IVAR.CI 557 VP | 557674VPN | 1013.91
| 6. Osztók és tartozékok | DUAL-MIX - egység fűtés kombinációjához - szekrény N-MAX 3 - 1"xEK; 7körös; sárgaréz | IVAR.CI 557 VP | 557675VPN | 1049.59
| 6. Osztók és tartozékok | DUAL-MIX - egység fűtés kombinációjához - szekrény N-MAX 3 - 1"xEK; 8körös; sárgaréz | IVAR.CI 557 VP | 557676VPN | 1083.69
| 6. Osztók és tartozékok | DUAL-MIX - egység fűtés kombinációjához - szekrény N-MAX 4 - 1"xEK; 9körös; sárgaréz | IVAR.CI 557 VP | 557677VPN | 1144.5
| 6. Osztók és tartozékok | DUAL-MIX - egység fűtés kombinációjához - szekrény N-MAX 4 - 1"xEK; 10körös; sárgaréz | IVAR.CI 557 VP | 557678VPN | 1180.21
| 6. Osztók és tartozékok | DUAL-MIX - egység fűtés kombinációjához - szekrény nélkül - 1"xEK; 2körös; sárgaréz | IVAR.CI 557 VP | 557670VPBS | 778.33
| 6. Osztók és tartozékok | DUAL-MIX - egység fűtés kombinációjához - szekrény nélkül - 1"xEK; 3körös; sárgaréz | IVAR.CI 557 VP | 557671VPBS | 838.69
| 6. Osztók és tartozékok | DUAL-MIX - egység fűtés kombinációjához - szekrény nélkül - 1"xEK; 4körös; sárgaréz | IVAR.CI 557 VP | 557672VPBS | 876.61
| 6. Osztók és tartozékok | DUAL-MIX - egység fűtés kombinációjához - szekrény nélkül - 1"xEK; 5körös; sárgaréz | IVAR.CI 557 VP | 557673VPBS | 912.26
| 6. Osztók és tartozékok | DUAL-MIX - egység fűtés kombinációjához - szekrény nélkül - 1"xEK; 6körös; sárgaréz | IVAR.CI 557 VP | 557674VPBS | 947.91
| 6. Osztók és tartozékok | DUAL-MIX - egység fűtés kombinációjához - szekrény nélkül - 1"xEK; 7körös; sárgaréz | IVAR.CI 557 VP | 557675VPBS | 983.59
| 6. Osztók és tartozékok | DUAL-MIX - egység fűtés kombinációjához - szekrény nélkül - 1"xEK; 8körös; sárgaréz | IVAR.CI 557 VP | 557676VPBS | 1017.69
| 6. Osztók és tartozékok | DUAL-MIX - egység fűtés kombinációjához - szekrény nélkül - 1"xEK; 9körös; sárgaréz | IVAR.CI 557 VP | 557677VPBS | 1078.5
| 6. Osztók és tartozékok | DUAL-MIX - egység fűtés kombinációjához - szekrény nélkül - 1"xEK; 10körös; sárgaréz | IVAR.CI 557 VP | 557678VPBS | 1114.21
| 6. Osztók és tartozékok | T-idom hőmérővel - EKxEK | IVAR.AC 4615 N | 500804 | 20.82
| 6. Osztók és tartozékok | Csavarzat hőmérővel - 5/4"x1" | IVAR.AC 637 N | 501356N | 27.82
| 6. Osztók és tartozékok | Axiális hőmérő - átm. 40mm; hüvely nélkül | IVAR.TP 120 ABJ | 500062 | 8.4
| 6. Osztók és tartozékok | Felszíni hőmérő - 0-80 °C | IVAR.AC 690 | 510180 | 19.17
| 6. Osztók és tartozékok | Hőmérő - felszíni, csövekre PEX vagy ALPEX - átm. 16-20mm | IVAR.PRTE | 675900 | 12.79
| 6. Osztók és tartozékok | Elektrotermikus fej - 230V; áram nélkül zárt | IVAR.TE 3040 | 501508 | 30.86
| 6. Osztók és tartozékok | Elektrotermikus fej - 230V; áram nélkül nyitott | IVAR.TE 4040 | 501508A | 34.78
| 6. Osztók és tartozékok | Elektrotermikus fej - 24V; áram nélkül zárt | IVAR.TE 3041 | 501524 | 34.78
| 6. Osztók és tartozékok | Elektrotermikus fej - 24V; áram nélkül nyitott | IVAR.TE 4041 | 501524A | 34.78
| 6. Osztók és tartozékok | Elektrotermikus fej - 12V; áram nélkül zárt | IVAR.TE 3104 | 501537 | 58.65
| 6. Osztók és tartozékok | Elektrotermikus fej - 12V; áram nélkül nyitott | IVAR.TE 3042 | 501577 | 61.85
| 6. Osztók és tartozékok | Elektrotermikus fej - 0-10V; áram nélkül zárt | IVAR.TE 3061 | 500887 | 134.35
| 6. Osztók és tartozékok | Elektrotermikus fej - 230V; áram nélkül zárt | IVAR.TE 3040 IV | 501508E | 32.51
| 6. Osztók és tartozékok | Termosztatikus fej folyadékos - kapillárissal 2m és merülőhüvellyel - + 20 °C - + 60 °C | IVAR.T 5011 | 501175 | 40.96
| 6. Osztók és tartozékok | Termosztatikus fej folyadékos - kapillárissal 2m és merülőhüvellyel - + 30 °C + 50 °C | IVAR.T 5011U | 501175U | 43.65
| 6. Osztók és tartozékok | Golyóscsap osztóhoz - 1/2"xEK | IVAR.SF 1325 F | 500893 | 13.38
| 6. Osztók és tartozékok | Golyóscsap osztóhoz - EKxEK | IVAR.SF 1325 F | 501398 | 10.89
| 6. Osztók és tartozékok | KIT két golyóscsap - hollandival - 3/4" | IVAR.9723 R | 9723R005 | 40.71
| 6. Osztók és tartozékok | KIT két golyóscsap - hollandival - 1" | IVAR.9723 R | 9723R006 | 62.2
| 6. Osztók és tartozékok | KIT két golyóscsap - hollandival - 5/4" | IVAR.9723 R | 9723R007 | 132.28
| 6. Osztók és tartozékok | Sarok csatlakozó osztókhoz - 1"x1" | IVAR.AC 619 L | 500528 | 21.48
| 6. Osztók és tartozékok | Sarok csatlakozó osztókhoz - 1"x1" | IVAR.AC 619 | 500523 | 15.76
| 6. Osztók és tartozékok | Osztó elem - EK típusú szerelvény csatlakoztatásához - EKx(2xEK) | IVAR.AC 647 | 506138 | 14.51
| 6. Osztók és tartozékok | Osztó végelem - 1" - automatikus légtelenítő szeleppel | IVAR.CS 554/1 | 590067CS | 31.48
| 6. Osztók és tartozékok | Osztó végelem - 1" - kézi légtelenítő szeleppel | IVAR.AC 657 N | 506235 | 20.89
| 6. Osztók és tartozékok | Osztó közelem - 1"x1" | IVAR.CS 554/3 | 500124 | 56.66
| 6. Osztók és tartozékok | Osztó végelem - 1" | IVAR.AC 630 P | 500980K | 18.07
| 6. Osztók és tartozékok | By-pass egység - áteresztő szeleppel - 1" - külső forgócsatlakozó | IVAR.AC 666 | 500126 | 55.46
| 6. Osztók és tartozékok | By-pass egység - áteresztő szeleppel - 1" - külső forgócsatlakozó és hőmérő | IVAR.AC 668 | 500128 | 158.71
| 6. Osztók és tartozékok | Csőtermosztát - keringető szivattyúkhoz - + 20 °C + 90 °C | IVAR.AC 614 | 580002 | 34.23
| 6. Osztók és tartozékok | Vezérlő termosztát - keringető szivattyúhoz - + 25 °C + 55 °C | IVAR.AC 614 E | 58000E | 66.92
| 6. Osztók és tartozékok | Biztonsági termosztatikus érzékelő - 1/2"M | IVAR.AC 634 | 580009 | 47.34
| 6. Osztók és tartozékok | Biztonsági termosztatikus érzékelő - 1/2"M; kábellel együtt | IVAR.AC 613 F | 580014 | 87.96
| 6. Osztók és tartozékok | Elektromos kábel csatlakozó doboz - 150cm | IVAR.AC 608 | 501370 | 49.74
| 6. Osztók és tartozékok | EVOSTA 2 40-70/130 1" Elektronikus keringtető szivattyú fűtési rendszerekhez | DAB.EVOSTA2 | 60186046 | 199
| 6. Osztók és tartozékok | EVOSTA 2 40-70/180 1" Elektronikus keringtető szivattyú fűtési rendszerekhez | DAB.EVOSTA2 | 60185492 | 199
| 6. Osztók és tartozékok | Szabályozó áramlásmérő - osztókhoz IVAR - 1"; EK | IVAR.KIT FLC 20 | KIT50620410 | 15.81
| 6. Osztók és tartozékok | Szabályozó áramlásmérő - osztókhoz IVAR - 5/4"; EK | IVAR.KIT FLC 20 | KIT50620454 | 16.08
| 6. Osztók és tartozékok | Áramlásmérő - osztókhoz IVAR - EKxEK | IVAR.FLC 15 | 500867 | 18.82
| 6. Osztók és tartozékok | Elzárószelep - gyűjtőkhöz IVAR - 1"; EK | IVAR.KIT VTC 30 | KIT50092010 | 14.79
| 6. Osztók és tartozékok | Elzárószelep - gyűjtőkhöz IVAR - 5/4"; EK | IVAR.KIT VTC 30 | KIT50092054 | 15.24
| 6. Osztók és tartozékok | Szabályozó csavarzat - osztókhoz IVAR - 1"; EK | IVAR.KIT VDC 31 | KIT5504410 | 12.93
| 6. Osztók és tartozékok | Szabályozó csavarzat - osztókhoz IVAR - 5/4"; EK | IVAR.KIT VDC 31 | KIT5504454 | 13.38
| 6. Osztók és tartozékok | Keverőszelep - DUAL-MIX egységhez - 1"Fx1"Fx1"F | IVAR.MR 01 | 501420 | 68.74
| 6. Osztók és tartozékok | Termosztatikus szelep nagyobb átfolyással - 3/4" - termosztatikus fejhez | IVAR.VDS 01 | 500388 | 55.85
| 6. Osztók és tartozékok | Termosztatikus szelep nagyobb átfolyással - 3/4" - elektrotermikus fejhez | IVAR.VDS 02 | 500388M | 56.6
| 6. Osztók és tartozékok | KIT szivattyús modul - osztó egységekhez - 6/4"x1" | IVAR.AC 663 | 501805 | 197.22
| 6. Osztók és tartozékok | Leeresztő szelep - 1/2"; sarok | IVAR.AC 650 | 501016 | 13.2
| 6. Osztók és tartozékok | Kupak, osztóra - 1" | IVAR.AC 601 | 500625 | 5.71
| 7. Felületfűtés és hűtés | Rendszerlemez - 1200x600mm (0,72m2); fehér - 9,36m2/13db | IVAR.TB 20 P 05 | TB20P05 | 12.85
| 7. Felületfűtés és hűtés | Rendszerlemez - védő vízszigetelő fóliával - 1200x600mm - 0,72m2; fekete - 9,36m2/13db | IVAR.TH 30 P | TH30P | 15.78
| 7. Felületfűtés és hűtés | Rendszerlemez - védő vízszigetelő fóliával - 1000x500mm - 0,50m2; fekete - 7,5m2/15db | IVAR.TH 15 P | TH15P | 15.55
| 7. Felületfűtés és hűtés | Rendszerlemez - védő vízszigetelő fóliával - 1400x800mm - 1,12m2; fekete - 6,72m2/6db | IVAR.COMBITOP ND 30 N | ND30N | 17.54
| 7. Felületfűtés és hűtés | Rendszerlemez - szigetelő védőfóliával - 1400x800mm (1,12m2); fekete - 14,56m2/13db | IVAR.COMBITOP ND 10 N | ND10N | 16.24
| 7. Felületfűtés és hűtés | Szigetelő rendszer fólia - 1400x800mm (1,12m2) - 145,60m2/130db | IVAR.SOLOTOP | SOLOTOP | 13.25
új | 7. Felületfűtés és hűtés | Installációs tekercs tépőzáras, öntapadó - 1050x20000x2mm | IVAR.FLAT KLETT | 303046 | 14.21
új | 7. Felületfűtés és hűtés | Installációs tekercs tépőzáras lépészajcsökkentő szigetelő réteggel - 8000x1300x10mm | IVAR.FLAT KLETT DB | 103268 | 53
új | 7. Felületfűtés és hűtés | Installációs lemez tépőzáras perforált, öntapadó - 1000x500x2mm | IVAR.FLAT KLETT DS | 103257 | 31.32
új | 7. Felületfűtés és hűtés | Többrétegű cső PE-RT/AL/PE-RT - 16x2mm; tekercs 200m | IVAR.AL KLETT | 206406 | 3.47
új | 7. Felületfűtés és hűtés | Többrétegű cső PE-RT/AL/PE-RT - 16x2mm; tekercs 500m | IVAR.AL KLETT | 206407 | 3.47
| 7. Felületfűtés és hűtés | Rendszerlemez ROCK - száraz rendszer - 1000x500x30mm - 0,5m²; szigetelés ásványgyapotól | IVAR.ROCK 30-16 | 103600 | 90.7
| 7. Felületfűtés és hűtés | Rendszerlemez GREEN - száraz rendszer - 1000x500x30mm - 0,5m²; szigetelés farostokból | IVAR.GREEN 30-16 | 104201OK | 104.17
| 7. Felületfűtés és hűtés | Rendszerlemez NATURE - száraz rendszer - 1000x500x30mm - 0,5m²; szigetelés újrahasznosított rostokbó | IVAR.NATURE 30-16 | 104400 | 111.96
| 7. Felületfűtés és hűtés | Rendszerlemez - száraz rendszer - 1000x500x30mm - 0,5m²; EPS | IVAR.TBE 30-16 | 103002 | 20.55
| 7. Felületfűtés és hűtés | Rendszerlemez végelem ROCK - száraz rendszer - 250x500x30mm - 0,125m²; szigetelés ásványgyapotól | IVAR.ROCK 30-16 KE | 103601 | 30.9
| 7. Felületfűtés és hűtés | Kiegészítő lemez reflex lemez és vezetőhornyok nélkül - 1000x500x30mm; szigetelés ásványgyapotól | IVAR.ROCK 30-16 VP | 103602 | 28.7
| 7. Felületfűtés és hűtés | Rendszerlemez végelem GREEN - száraz rendszer - 250x500x30mm - 0,125m²; szigetelés farostokból | IVAR.GRENN 30-16 KE | 104211OKKT | 24.31
| 7. Felületfűtés és hűtés | Kiegészítő lemez reflex lemez és vezetőhornyok nélkül - 1000x500x30mm; szigetelés farostokból | IVAR.GREEN 30-16 VP | 104206 | 43.93
| 7. Felületfűtés és hűtés | Rendszerlemez végelem reflex lemezzel - 250x500x30mm; szigetelés természetes újrahasznosított rostok | IVAR.NATURE 30-16 KE | 104401 | 26.57
| 7. Felületfűtés és hűtés | Kiegészítő lemez reflex lemez és vezetőhornyok nélkül- 1000x500x30mm; szigetelés újrahasz. rostokból | IVAR.NATURE 30-16 VP | 104402 | 55.27
| 7. Felületfűtés és hűtés | Hővisszaverő lamella - száraz rendszer - 16x2mm csövekhez; 996x95x0,3mm | IVAR.AL LIGHT 30-16 | 305364 | 4.25
| 7. Felületfűtés és hűtés | Rendszerelemez - száraz rendszer - 1000x500mm (0,50m2) - 10m2/20db | IVAR.TR 01-RENOVA | TR01 | 13.82
| 7. Felületfűtés és hűtés | Hővisszaverő lemez IVAR.TR 01-RENOVA rendszerlemezhez - 1000x120x0,40mm - 40m | IVAR.TR 02-RENOVA | TR02 | 9.81
| 7. Felületfűtés és hűtés | Elválasztó raszter fólia - 0,2x1200mm - 200m2 | IVAR.FR | 601001FR | 2.36
| 7. Felületfűtés és hűtés | Elválasztó raszterfólia - 0,2x1200mm; AL - 100m2 | IVAR.FRO | 601002FRO | 5.11
| 7. Felületfűtés és hűtés | Fémszalag - 55mmx50m | IVAR.FRP | 601003FRP | 7.01
| 7. Felületfűtés és hűtés | Hangszigetelő - 1,5m; 6mm - bal. 75m | IVAR.TDZ | 11730 | 5.33
| 7. Felületfűtés és hűtés | Hangszigetelő - 1,0m; 6mm - bal. 50m | IVAR.TDZ | 12450 | 5.95
| 7. Felületfűtés és hűtés | Hangszigetelő - 1,0m; 6mm - bal. 12,5m | IVAR.TDZ | 12449 | 6.18
| 7. Felületfűtés és hűtés | Dilatációs szalag - öntapadó, fóliával - v. 10; sz. 160mm - 50/250m | IVAR.DP 50 | DP50 | 1.42
| 7. Felületfűtés és hűtés | Elválasztó dilatációs profil - öntapadó - v. =10mm; m=60mm; h=1800mm | IVAR.SDP | 14730 | 5.84
| 7. Felületfűtés és hűtés | Elválasztó dilatációs profil - öntapadó - v. =10mm; m=80mm; h=1800mm | IVAR.SDP | 14731 | 7.42
| 7. Felületfűtés és hűtés | Rögzítő csövekhez - 50mm; egyenes | IVAR.PPA | PPA50 | 0.13
| 7. Felületfűtés és hűtés | Rögzítő csövekhez - 75mm; egyenes | IVAR.PPA | PPA75 | 0.14
| 7. Felületfűtés és hűtés | Rögzítő csövekhez - 75mm; tört | IVAR.PPB | PPB | 0.27
| 7. Felületfűtés és hűtés | Csőrögzítősín - 16-18mm - 1m | IVAR.GL | 602000017 | 4.43
| 7. Felületfűtés és hűtés | Csőrögzítő, fésűs - 20mm; 2m | IVAR.WL | BIN-20B50 | 6.11
| 7. Felületfűtés és hűtés | Csőrögzítő, fésűs - 25mm; 2m | IVAR.WL | BIN-25B50 | 8.81
| 7. Felületfűtés és hűtés | Csőbilincs - 16-17mm; átm. 2-3mm | IVAR.CLIP | CLIP17F3 | 0.46
| 7. Felületfűtés és hűtés | Csőbilincs - 20mm; átm. 2-3mm | IVAR.CLIP | CLIP20F3 | 0.46
| 7. Felületfűtés és hűtés | Csőbilincs - 25mm; átm. 3-6mm | IVAR.CLIP | CLIP25F6 | 0.5
| 7. Felületfűtés és hűtés | Csőrögzítőív PEX - 16-18mm | IVAR.719 | 71900102 | 2.83
| 7. Felületfűtés és hűtés | Rögzítő ív PEX csövekhez - 20mm | IVAR.719 | 28130748 | 4.29
| 7. Felületfűtés és hűtés | Rögzítő ív PEX csövekhez- 25mm | IVAR.719 | 28130027 | 5.06
| 7. Felületfűtés és hűtés | Rögzítő tipli - mr. 8mm | IVAR.PPH | PPH8 | 0.13
| 7. Felületfűtés és hűtés | Rögzítő tipli - mr. 10mm | IVAR.PPH | PPH10 | 0.14
| 7. Felületfűtés és hűtés | Rögzítő tipli - mr. 12mm | IVAR.PPH | PPH12 | 0.2
| 7. Felületfűtés és hűtés | Plasztifikáló adalék - 10kg | IVAR.PL 10 | PL10 | 6.11
| 7. Felületfűtés és hűtés | Mennyezetfűtés/hűtés panel - 100x60x3cm; gipszkarton ; aktív | IVAR.TOP-CLIMA A | TOP-A1006 | 105.39
| 7. Felületfűtés és hűtés | Mennyezetfűtés/hűtés panel - 100x120x3cm; gipszkarton ; aktív | IVAR.TOP-CLIMA A | TOP-A1012 | 105.39
| 7. Felületfűtés és hűtés | Mennyezetfűtés/hűtés panel - 200x60x3cm; gipszkarton ; aktív | IVAR.TOP-CLIMA A | TOP-A2006 | 105.39
| 7. Felületfűtés és hűtés | Mennyezetfűtés/hűtés panel - 200x120x3cm; gipszkarton ; aktív | IVAR.TOP-CLIMA A | TOP-A2012 | 105.39
| 7. Felületfűtés és hűtés | Mennyezetfűtés/hűtés panel - 200x120x3cm; gipszkarton ; passzív | IVAR.TOP-CLIMA P | TOP-P2012 | 56.09
| 7. Felületfűtés és hűtés | Mennyezetfűtés/hűtés panel - 60x60x3cm; acél; aktív/sima | IVAR.METAL-CLIMA A | METAL-AL | 359.92
| 7. Felületfűtés és hűtés | Mennyezetfűtés/hűtés panel - sima - 60x60x3cm; acél; aktív/perforált | IVAR.METAL-CLIMA A | METAL-AF | 372.47
| 7. Felületfűtés és hűtés | Mennyezetfűtés/hűtés panel - perforált - 60x60x3cm; acél; passzív/sima | IVAR.METAL-CLIMA P | METAL-PL | 359.92
| 7. Felületfűtés és hűtés | Mennyezetfűtés/hűtés panel - sima - 60x60x3cm; acél; passzív/perforált | IVAR.METAL-CLIMA P | METAL-PF | 372.47
| 7. Felületfűtés és hűtés | PEX cső - hőszigeteléssel mennyezet fűtés/hűtés rendszerhez- 20x2; kék | IVAR.PE-Xa RCB | I-PEXA20RCB25 | 5.7
| 7. Felületfűtés és hűtés | PEX cső - hőszigeteléssel mennyezet fűtés/hűtés rendszerhez- 20x2; piros | IVAR.PE-Xa RCR | I-PEXA20RCR25 | 5.7
| 7. Felületfűtés és hűtés | PE-RT cső - mennyezetfűtés/hűtés panelek csatlakoztatásához a rendszerbe- 10x1,3; 200m | IVAR.HK PE-RT | HK-PERT10R2 | 2.2
| 7. Felületfűtés és hűtés | PE-RT cső - mennyezetfűtés/hűtés panelek csatlakoztatásához a rendszerbe- 10x1,3; 1000m | IVAR-HK PE-RT | HK-PERT10R10 | 2.2
| 7. Felületfűtés és hűtés | Hőszigetelés fittingekre - v.=3mm; sz.=50mm; 10m | IVAR.ISOL-PPSU | ISOL-RACC | 17.64
| 7. Felületfűtés és hűtés | Hőszigetelés csövekre - átm. 10mm; v. 6mm; 2m | IVAR.ISOL-T | ISOL-10 | 1.31
| 7. Felületfűtés és hűtés | Karmantyú PRESS - 10/1,3x10/1,3 | IVAR.V PPSU2 IC | PPSU2RV | 2.34
| 7. Felületfűtés és hűtés | Karmantyú PRESS - 20/2x20/2 | IVAR.V PPSU1 IC | PPSU1RV | 7.58
| 7. Felületfűtés és hűtés | Könyök PRESS - 20/2x20/2 | IVAR.K PPSU9 IC | PPSU9RV | 8.4
| 7. Felületfűtés és hűtés | Könyök PRESS - szűkített - 20/2x10/1,3 | IVAR.KR PPSU6 IC | PPSU6RV | 7.58
| 7. Felületfűtés és hűtés | T-idom PRESS - 20/2x20/2x20/2 | IVAR.T PPSU3 IC | PPSU3RV | 11.23
| 7. Felületfűtés és hűtés | T-idom PRESS szűkített - 20/2x10/1,3x20/2 | IVAR.TR PPSU4 IC | PPSU4RV | 8.4
| 7. Felületfűtés és hűtés | Elágazó keresztidom - szűkített - 20/2x10/1,3x20/2x10/1,3 | IVAR.RK PPSU5 IC | PPSU5RV | 15.45
| 7. Felületfűtés és hűtés | Présgyűrű - 10/1,3 | IVAR.O PPSU8 IC | PPSU8RV | 1.31
| 7. Felületfűtés és hűtés | Présgyűrű - 20/2 | IVAR.O PPSU7 IC | PPSU7RV | 2.41
| 7. Felületfűtés és hűtés | Hidegvíz cirkulációt gátló szelep - EKxEK | IVAR.AC 618 | 500522 | 59.63
| 7. Felületfűtés és hűtés | PEX cső - fal-mennyezet fűtéshez - 12x2mm - 240m | IVAR.PE-Xc-ST | 28130718 | 2.44
| 7. Felületfűtés és hűtés | Rögzítősín - fal-mennyezet fűtés csövekhez - 900x20x35mm | IVAR.GL-ST | 28130724 | 5.99
| 7. Felületfűtés és hűtés | Ívrögzítő - fal-mennyezet fűtés csövekhez - átm. 12mm | IVAR.FIX-ST | 28130723 | 0.54
| 7. Felületfűtés és hűtés | Rögzítőháló - fal-mennyezet fűtéshez - 1000x1mm - 50m2 | IVAR.FIXSIT-ST | 28130726 | 5.57
új | 8. Kazánegységek és lakás mérőegységek | Kazánmodul IVAR.KA-125 - direkt kör - DN 25; szivattyú nélkül | IVAR.KA-125 | IVA49072541 | 281.07
új | 8. Kazánegységek és lakás mérőegységek | Kazánmodul IVAR.KA-125 - direkt kör - DN25; DAB.EVOSTA2 70/180 | IVAR.KA-125 | IVA49072947DAB | 507.36
új | 8. Kazánegységek és lakás mérőegységek | Kazánmodul IVAR.KTV3-125 - kevert kör- DN 25; szivattyú nélkül | IVAR.KTV3-125 | IVA49072503 | 386.34
új | 8. Kazánegységek és lakás mérőegységek | Kazánmodul IVAR.KTV3-125 - kevert kör- DN 25; DAB.EVOSTA2 70/180 | IVAR.KTV3-125 | IVA49072522DAB | 612.62
új | 8. Kazánegységek és lakás mérőegységek | Horizontális osztó - IVAR.C70 - 2körös; DN 25 | IVAR.C70 | IVA49070901 | 317.92
új | 8. Kazánegységek és lakás mérőegységek | Horizontális osztó - IVAR.C70 - 3körös; DN 25 | IVAR.C70 | IVA49070902 | 395.66
új | 8. Kazánegységek és lakás mérőegységek | Horizontális osztó - IVAR.C70 - 4körös; DN 25 | IVAR.C70 | IVA49070903 | 527.14
új | 8. Kazánegységek és lakás mérőegységek | Horizontális osztó - IVAR.C70 - 5körös; DN 25 | IVAR.C70 | IVA49070904 | 755.1
új | 8. Kazánegységek és lakás mérőegységek | Hidraulikai váltó- horizontális osztóhoz DN 25 - 4000l/h | IVAR.CP70 PLUS | IVA49017051 | 272.43
új | 8. Kazánegységek és lakás mérőegységek | Kazánmodul IVAR.KS-125 - direkt kör - DN 32; szivattyú nélkül | IVAR.KS-125 | IVA49035701 | 406.92
új | 8. Kazánegységek és lakás mérőegységek | Kazánmodul IVAR.KS-125 - direkt kör - DN 32; DAB.EVOSTA3 60/180 X | IVAR.KS-125 | IVA49035717DAB | 762.78
új | 8. Kazánegységek és lakás mérőegységek | Kazánmodul IVAR.KM3-125 - kevert kör- DN 32; szivattyú nélkül | IVAR.KM3-125 | IVA49031701 | 630.56
új | 8. Kazánegységek és lakás mérőegységek | Kazánmodul IVAR.KM3-125 - kevert kör- DN 32; DAB.EVOSTA3 60/180 X | IVAR.KM3-125 | IVA49031717DAB | 986.42
új | 8. Kazánegységek és lakás mérőegységek | Horizontális osztó - IVAR.C90 - 2körös; DN 32 | IVAR.C90 | IVA49043731 | 499.33
új | 8. Kazánegységek és lakás mérőegységek | Horizontális osztó - IVAR.C90 - 3körös; DN 32 | IVAR.C90 | IVA49043732 | 671.2
új | 8. Kazánegységek és lakás mérőegységek | Horizontális osztó - IVAR.C90 - 4körös; DN 32 | IVAR.C90 | IVA49043733 | 969.56
új | 8. Kazánegységek és lakás mérőegységek | Horizontális osztó - IVAR.C90 - 5körös; DN 32 | IVAR.C90 | IVA49043734 | 1263.22
új | 8. Kazánegységek és lakás mérőegységek | Hidraulikai váltó- horizontális osztóhoz DN 32 - 6500l/h | IVAR.CP90 | IVA49017057 | 527.14
új | 8. Kazánegységek és lakás mérőegységek | Fali tartó készlet - kazánmodulhoz - DN 25 - DN 32 | IVAR.KIT K2 | IVA49017821 | 37.38
új | 8. Kazánegységek és lakás mérőegységek | Fali tartó készlet hidraulikus váltóhoz IVAR.CP70 PLUS - DN 25 | IVAR.KIT SM70 | IVA20508190 | 34.47
új | 8. Kazánegységek és lakás mérőegységek | Fali tartó készlet hidraulikus váltóhoz IVAR.CP90 - DN 32 | IVAR.KIT SM90 | IVA20508200 | 45.63
új | 8. Kazánegységek és lakás mérőegységek | Fali tartó készlet horizontális osztóhoz IVAR.C70 és IVAR.C90 - DN 25 - DN 32 | IVAR.KIT DELTA | IVA49018071 | 54.42
új | 8. Kazánegységek és lakás mérőegységek | KIT szigetelt csatlakozó cső IVAR.TB70 - 2körös osztóhoz; DN 25 | IVAR.TB70 | IVA49201151 | 100.55
új | 8. Kazánegységek és lakás mérőegységek | KIT szigetelt csatlakozó cső IVAR.TB70 - 3körös osztóhoz; DN 25 | IVAR.TB70 | IVA49201152 | 110.37
új | 8. Kazánegységek és lakás mérőegységek | KIT szigetelt csatlakozó cső IVAR.TB70 - 4körös osztóhoz; DN 25 | IVAR.TB70 | IVA49201153 | 118.37
új | 8. Kazánegységek és lakás mérőegységek | KIT szigetelt csatlakozó cső IVAR.TB70 - 5körös osztóhoz; DN 25 | IVAR.TB70 | IVA49201154 | 129.64
új | 8. Kazánegységek és lakás mérőegységek | KIT szigetelt csatlakozó cső IVAR.TB90 - 2körös osztóhoz; DN 32 | IVAR.TB90 | IVA49201160 | 195.72
új | 8. Kazánegységek és lakás mérőegységek | KIT szigetelt csatlakozó cső IVAR.TB90 - 3körös osztóhoz; DN 32 | IVAR.TB90 | IVA49201161 | 214.36
új | 8. Kazánegységek és lakás mérőegységek | KIT szigetelt csatlakozó cső IVAR.TB90 - 4körös osztóhoz; DN 32 | IVAR.TB90 | IVA49201162 | 220.24
új | 8. Kazánegységek és lakás mérőegységek | KIT szigetelt csatlakozó cső IVAR.TB90 - 5körös osztóhoz; DN 32 | IVAR.TB90 | IVA49201163 | 239.65
új | 8. Kazánegységek és lakás mérőegységek | Motoros meghajtó IVAR.SRVM ECOMIX - 230V; 3P; 120s; 5Nm | IVAR.SRVM ECOMIX | IVA20317291 | 161
új | 8. Kazánegységek és lakás mérőegységek | Motoros meghajtó IVAR.SRVM ECOMIX - 24V; 0-10/2-10V; 120s; 5Nm | IVAR.SRVM ECOMIX | IVA20317294 | 316.72
| 8. Kazánegységek és lakás mérőegységek | Kazánmodul HEAT BLOC - direkt kör - DN 25; szivattyú és meghajtó nélkül | PAW.HEAT BLOC D31-DN25 | 4436010 | 424.57
| 8. Kazánegységek és lakás mérőegységek | Kazánmodul HEAT BLOC - direkt kör - DN 25; DAB.EVOSTA2 40-70/180; meghajtó nélkül | PAW.HEAT BLOC D31-DN25 | 443601070 | 650.97
| 8. Kazánegységek és lakás mérőegységek | Kazánmodul HEAT BLOC - direkt kör - DN 25; DAB.EVOSTA3 40/180; meghajtó nélkül | PAW.HEAT BLOC D31-DN25 | 443601040 | 736.15
| 8. Kazánegységek és lakás mérőegységek | Kazánmodul HEAT BLOC - direkt kör - DN 25; DAB.EVOSTA3 60/180; meghajtó nélkül | PAW.HEAT BLOC D31-DN25 | 443601060 | 774.34
| 8. Kazánegységek és lakás mérőegységek | Kazán modul HEAT BLOC - 3utas keverő szelep - DN 25; szivattyú nélkül; 230V hajtás | PAW.HEAT BLOC M34-MIX3-DN25 | 4436060 | 887.58
| 8. Kazánegységek és lakás mérőegységek | Kazánmodul HEAT BLOC - 3utas keverőszelep - DN 25; DAB.EVOSTA2 40-70/180; meghajtó 230V | PAW.HEAT BLOC M34-MIX3-DN25 | 443606070 | 1113.98
| 8. Kazánegységek és lakás mérőegységek | Kazánmodul HEAT BLOC - 3utas keverőszelep - DN 25; DAB.EVOSTA3 40/180; meghajtó 230V | PAW.HEAT BLOC M34-MIX3-DN25 | 443606040 | 1199.16
| 8. Kazánegységek és lakás mérőegységek | Kazánmodul HEAT BLOC - 3utas keverőszelep- DN 25; DAB.EVOSTA3 60/180; meghajtó 230V | PAW.HEAT BLOC M34-MIX3-DN25 | 443606060 | 1237.35
| 8. Kazánegységek és lakás mérőegységek | Horizontális osztó - kazán modulokhoz - DN 25; 1"x1"x1" | PAW.HEAT BLOC V23-DN25 | 433413 | 648.6
| 8. Kazánegységek és lakás mérőegységek | Hidraulikus váltó - horizontális osztóhoz DN 25 - 3500l/h | PAW.HD3500 | 34421 | 731.43
| 8. Kazánegységek és lakás mérőegységek | Közcsavar - 6/4"x6/4"; PAW.HD3500 | PAW.VSU | 548600 | 41.14
| 8. Kazánegységek és lakás mérőegységek | Fali tartó készlet - horizontális osztókhoz - DN 25 | PAW.DR 34721 | 34721 | 90.74
| 8. Kazánegységek és lakás mérőegységek | Biztonsági csoport - horizontális osztókhoz DN 20 | PAW.PS 5257 | 5257 | 117.63
| 8. Kazánegységek és lakás mérőegységek | KIT tágulási tartály csatlakoztatásához - 3/4" | PAW.KEX 7507 | 7507 | 142.68
| 8. Kazánegységek és lakás mérőegységek | Kazán modul - direkt kör - DN 32; szivattyú nélkül | IVAR.KS 55A | 550610K | 407.45
| 8. Kazánegységek és lakás mérőegységek | Kazán modul - direkt kör - DN 32; DAB.EVOSTA 3 40/180 | IVAR.KS 55A | 55A610 | 714.32
| 8. Kazánegységek és lakás mérőegységek | Kazán modul - direkt kör - DN 32; DAB.EVOSTA 3 60/180 | IVAR.KS 55A | 55A6105 | 752.52
| 8. Kazánegységek és lakás mérőegységek | Kazán modul - direkt kör - DN 32; DAB.EVOSTA 2 40-70/180 | IVAR.KS 55A | 55A6108A | 629.15
| 8. Kazánegységek és lakás mérőegységek | Kazán modul - direkt kör áteresztő szeleppel - DN 32; szivattyú nélkül | IVAR.KS 55ABA | 550611K | 502.05
| 8. Kazánegységek és lakás mérőegységek | Kazán modul - direkt kör áteresztőszeleppel - DN 32; DAB.EVOSTA 3 40/180 | IVAR.KS 55ABA | 55A611 | 808.92
| 8. Kazánegységek és lakás mérőegységek | Kazán modul - direkt kör áteresztőszeleppel - DN 32; DAB.EVOSTA 3 60/180 | IVAR.KS 55ABA | 55A6115 | 847.12
| 8. Kazánegységek és lakás mérőegységek | Kazán modul - direkt kör áteresztőszeleppel - DN 32; DAB.EVOSTA 2 40-70/180 | IVAR.KS 55ABA | 55A6118A | 723.75
| 8. Kazánegységek és lakás mérőegységek | Kazán modul MIX 3 - kevert kör áteresztő szeleppel - DN 32; szivattyú nélkül | IVAR.KS 55A MIX 3 | 55A620K | 623.76
| 8. Kazánegységek és lakás mérőegységek | Kazán modul MIX 3 - kevert kör áteresztőszeleppel - DN 32; DAB.EVOSTA 3 40/180 | IVAR.KS 55A MIX 3 | 55A620 | 1000.04
| 8. Kazánegységek és lakás mérőegységek | Kazán modul MIX 3 - kevert kör áteresztőszeleppel - DN 32; DAB.EVOSTA 3 60/180 | IVAR.KS 55A MIX 3 | 55A62051 | 1038.23
| 8. Kazánegységek és lakás mérőegységek | Kazán modul MIX 3 - kevert kör áteresztőszeleppel - DN 32; DAB.EVOSTA 2 40-70/180 | IVAR.KS 55A MIX 3 | 55A62081A | 914.86
| 8. Kazánegységek és lakás mérőegységek | Horizontális osztó - kazán modulokhoz KS - 5/4"Fx5/4"F | IVAR.55 | 550630 | 269.91
| 8. Kazánegységek és lakás mérőegységek | Kazánegység - direkt kör - DN 32; szivattyú nélkül | IVAR.KS 550 | 550610B | 677.37
| 8. Kazánegységek és lakás mérőegységek | Kazán egység - direkt kör - DN 32; DAB.EVOSTA 3 40/180 | IVAR.KS 550 | 550610 | 984.23
| 8. Kazánegységek és lakás mérőegységek | Kazán egység - direkt kör - DN 32; DAB.EVOSTA 3 60/180 | IVAR.KS 550 | 5506105 | 1022.43
| 8. Kazánegységek és lakás mérőegységek | Kazán egység - direkt kör - DN 32; DAB.EVOSTA 2 40-70/180 | IVAR.KS 550 | 5506108A | 899.06
| 8. Kazánegységek és lakás mérőegységek | Kazánegység - direkt kör, áteresztő szeleppel - DN 32; szivattyú nélkül | IVAR.KS 551 BA | 550611B | 771.97
| 8. Kazánegységek és lakás mérőegységek | Kazán egység - direkt kör áteresztőszeleppel - DN 32; DAB.EVOSTA 3 40/180 | IVAR.KS 551 BA | 550611 | 1078.83
| 8. Kazánegységek és lakás mérőegységek | Kazán egység - direkt kör áteresztőszeleppel - DN 32; DAB.EVOSTA 3 60/180 | IVAR.KS 551 BA | 5506115 | 1117.03
| 8. Kazánegységek és lakás mérőegységek | Kazán egység - direkt kör áteresztőszeleppel - DN 32; DAB.EVOSTA 2 40-70/180 | IVAR.KS 551 BA | 5506118A | 993.66
| 8. Kazánegységek és lakás mérőegységek | Kazánegység - MIX 3 - kevert kör, áteresztő szeleppel - DN 32; szivattyú és meghajtó nélkül | IVAR.KS MIX 3 | 550620B | 963.08
| 8. Kazánegységek és lakás mérőegységek | Kazán egység - MIX 3 - kevert kör áteresztőszeleppel - DN 32; DAB.EVOSTA 3 40/180; 230V | IVAR.KS MIX 3 | 550620 | 1443.56
| 8. Kazánegységek és lakás mérőegységek | Kazán egység - MIX 3 - kevert kör áteresztőszeleppel - DN 32; DAB.EVOSTA 3 60/180; 230V | IVAR.KS MIX 3 | 55062051 | 1481.75
| 8. Kazánegységek és lakás mérőegységek | Kazán egység - MIX 3 - kevert kör áteresztőszeleppel - DN 32; DAB.EVOSTA 2 40-70/180; 230V | IVAR.KS MIX 3 | 55062081A | 1358.38
| 8. Kazánegységek és lakás mérőegységek | Kazán egység - MIX 3 - kevert kör áteresztőszeleppel - DN 32; DAB.EVOSTA 3 40/180; 24V | IVAR.KS MIX 3 | 55062032 | 1454.19
| 8. Kazánegységek és lakás mérőegységek | Kazán egység - MIX 3 - kevert kör áteresztőszeleppel - DN 32; DAB.EVOSTA 3 60/180; 24V | IVAR.KS MIX 3 | 55062052 | 1492.38
| 8. Kazánegységek és lakás mérőegységek | Kazán egység - MIX 3 - kevert kör áteresztőszeleppel - DN 32; DAB.EVOSTA 2 40-70/180; 24V | IVAR.KS MIX 3 | 55062082A | 1369.01
| 8. Kazánegységek és lakás mérőegységek | Kazánegység - MIX 4 - kevert kör, áteresztő szeleppel - DN 32; szivattyú és meghajtó nélkül | IVAR.KS MIX 4 | 550224B | 893.67
| 8. Kazánegységek és lakás mérőegységek | Kazán egység - MIX 4 - kevert kör áteresztőszeleppel - DN 32; DAB.EVOSTA 3 40/180; 230V | IVAR.KS MIX 4 | 550224 | 1374.15
| 8. Kazánegységek és lakás mérőegységek | Kazán egység - MIX 4 - kevert kör áteresztőszeleppel - DN 32; DAB.EVOSTA 3 60/180; 230V | IVAR.KS MIX 4 | 55022451 | 1412.34
| 8. Kazánegységek és lakás mérőegységek | Kazán egység - MIX 4 - kevert kör áteresztőszeleppel - DN 32; DAB.EVOSTA 2 40-70/180; 230V | IVAR.KS MIX 4 | 55022481A | 1288.97
| 8. Kazánegységek és lakás mérőegységek | Kazán egység - MIX 4 - kevert kör áteresztőszeleppel - DN 32; DAB.EVOSTA 3 40/180; 24V | IVAR.KS MIX 4 | 55022432 | 1384.78
| 8. Kazánegységek és lakás mérőegységek | Kazán egység - MIX 4 - kevert kör áteresztőszeleppel - DN 32; DAB.EVOSTA 3 40/180; 24V | IVAR.KS MIX 4 | 55022452 | 1422.97
| 8. Kazánegységek és lakás mérőegységek | Kazán egység - MIX 4 - kevert kör áteresztőszeleppel - DN 32; DAB.EVOSTA 2 40-70/180; 24V | IVAR.KS MIX 4 | 55022482A | 1299.6
| 8. Kazánegységek és lakás mérőegységek | KIT két golyóscsap - hollandival - 3/4" | IVAR.9723 R | 9723R005 | 40.71
| 8. Kazánegységek és lakás mérőegységek | KIT két golyóscsap - hollandival - 1" | IVAR.9723 R | 9723R006 | 62.2
| 8. Kazánegységek és lakás mérőegységek | KIT két golyóscsap - hollandival - 5/4" | IVAR.9723 R | 9723R007 | 132.28
| 8. Kazánegységek és lakás mérőegységek | Menetes átmenet - egyes - 5/4"Fx1"F | IVAR.AC 627 | 550552 | 15.91
| 8. Kazánegységek és lakás mérőegységek | Menetes átmenet - dupla - 5/4"Fx1"M | IVAR.AC 632 | 550580 | 31.07
| 8. Kazánegységek és lakás mérőegységek | Közcsavar - forgós - 3/4"Mx3/4"M; nikkel | IVAR.AC 606N | 500386N | 13.75
| 8. Kazánegységek és lakás mérőegységek | Közcsavar - forgós - 1"Mx1"M; nikkel | IVAR.AC 606 N | 500070N | 10.74
| 8. Kazánegységek és lakás mérőegységek | Közcsavar - forgós - 5/4"Mx5/4"M; nikkel | IVAR.AC 606N | 500387 | 22.04
| 8. Kazánegységek és lakás mérőegységek | Közelem kazán egységhez - 180mm | IVAR.MZK | 500934 | 36.85
| 8. Kazánegységek és lakás mérőegységek | Hidraulikus váltó - horizontális osztókhoz - 5/4"Fx5/4"F | IVAR.550 A | 550600 | 425.7
| 8. Kazánegységek és lakás mérőegységek | Hőszigetelés - kazánegységekhez IVAR.KS - felsőrész | IVAR.ISOLKOT HOR | 590009 | 48.08
| 8. Kazánegységek és lakás mérőegységek | Hőszigetelés - kazánegységekhez IVAR.KS - alsórész | IVAR.ISOLKOT DOL | 590010 | 16.09
| 8. Kazánegységek és lakás mérőegységek | KIT tágulási tartály - kazán egységhez - 5/4"Mx3/4"F | IVAR.EXPANZ | 550530 | 386.73
| 8. Kazánegységek és lakás mérőegységek | Hidraulikai váltó - 1"; 2500l/h | IVAR.548 Z | 548006 | 552.08
| 8. Kazánegységek és lakás mérőegységek | Hidraulikai váltó - 5/4"; 4000l/h | IVAR.548 Z | 548007 | 642.86
| 8. Kazánegységek és lakás mérőegységek | Hidraulikai váltó - 6/4"; 6000l/h | IVAR.548 Z | 548008 | 790.71
| 8. Kazánegységek és lakás mérőegységek | Kazán modul MULTIMIX-C - direkt kör - 3/4"Fx3/4"M | IVAR.MUL-C 10 E | 508155PE | 557.61
| 8. Kazánegységek és lakás mérőegységek | Kazán modul MULTIMIX-C - kevert kör - 3/4"Fx3/4"M | IVAR.MUL-C 20 E | 508156PE | 779.27
| 8. Kazánegységek és lakás mérőegységek | Horizontális osztó MULTIMIX-C - 1"x3/4"; 2 körös | IVAR.MUL-C 0032 AC | 508153 | 454.05
| 8. Kazánegységek és lakás mérőegységek | Horizontális osztó MULTIMIX-C - 1"x3/4"; 3 körös | IVAR.MUL-C 0033 AC | 508154 | 514.28
| 8. Kazánegységek és lakás mérőegységek | Termosztatikus fej folyadékos - kapillárissal 2m és merülőhüvellyel - + 30 °C + 50 °C | IVAR.T 5011 U | 501175U | 43.65
| 8. Kazánegységek és lakás mérőegységek | Elektrotermikus fej - 0-10V; áram nélkül zárt | IVAR.TE 3061 | 500887 | 134.35
| 8. Kazánegységek és lakás mérőegységek | Elektromos meghajtó axiális - 230V | IVAR.UNIMIX SSA 31 | UNIMIXSSA31 | 200.71
| 8. Kazánegységek és lakás mérőegységek | Hőszigetelés - kazán modulokhoz MULTIMIX-C - 1 modul | IVAR.AM 01 | 506360 | 79.12
| 8. Kazánegységek és lakás mérőegységek | Hőszigetelés - kazán modulokhoz MULTIMIX-C - 2 modul | IVAR.AM 01 | 506361 | 93.75
| 8. Kazánegységek és lakás mérőegységek | Hőszigetelés - kazán modulokhoz MULTIMIX-C - 3 modul | IVAR.AM 01 | 506362 | 116.07
| 8. Kazánegységek és lakás mérőegységek | Kazán modul HEAT BLOC K31 - direkt kör - DN 25; DAB.EVOSTA 2 40-70/180 | PAW.K31-DN 25 | 36012ES7 | 741.07
| 8. Kazánegységek és lakás mérőegységek | Kazán modul HEAT BLOC K31 - direkt kör - DN 25; DAB.EVOSTA 3 60/180 | PAW.K31-DN 25 | 36012EV6 | 864.44
| 8. Kazánegységek és lakás mérőegységek | Kazán modul HEAT BLOC K31 - direkt kör - DN 25; Grundfos ALPHA2.1 L 25-60 | PAW.K31-DN 25 | 36012GH6 | 1251.91
| 8. Kazánegységek és lakás mérőegységek | Kazán modul HEAT BLOC K31 - direkt kör - DN 25; Grundfos UPM3 Aut L 25-70 PP3 | PAW.K31-DN 25 | 36012GM6 | 1012.76
| 8. Kazánegységek és lakás mérőegységek | Kazán modul HEAT BLOC K31 - direkt kör - DN 25; DN 25; szivattyú nélkül | PAW.K31-DN 25 | 36012 | 519.38
| 8. Kazánegységek és lakás mérőegységek | Kazán modul HEAT BLOC K32 - 3utas keverő szelep - DN 25; DAB.EVOSTA 2 40-70/180 | PAW.K32-DN 25 | 36052MES7 | 1409.12
| 8. Kazánegységek és lakás mérőegységek | Kazán modul HEAT BLOC K32 - 3utas keverő szelep - DN 25; DAB.EVOSTA 3 60/180 | PAW.K32-DN 25 | 36052MEV6 | 1532.49
| 8. Kazánegységek és lakás mérőegységek | Kazán modul HEAT BLOC K32 - 3 utas keverőszelep - DN 25; Grundfos ALPHA2.1 L 25-60 | PAW.K32-DN 25 | 36052MGH6 | 1919.61
| 8. Kazánegységek és lakás mérőegységek | Kazán modul HEAT BLOC K32 - 3 utas keverőszelep - DN 25; Grundfos UPM3 Aut L 25-70 PP3 | PAW.K32-DN 25 | 36052MGM6 | 1680.09
| 8. Kazánegységek és lakás mérőegységek | Kazán modul HEAT BLOC K32 - 3 utas keverőszelep - DN 25; szivattyú nélkül | PAW.K32-DN 25 | 36052M | 1187.43
| 8. Kazánegységek és lakás mérőegységek | Kazán modul HEAT BLOC K34 - 3utas keverő szelep - DN 25; DAB.EVOSTA 2 40-70/180 | PAW.K34-DN 25 | 36062MES7 | 1435.09
| 8. Kazánegységek és lakás mérőegységek | Kazán modul HEAT BLOC K34 - 3utas keverő szelep - DN 25; DAB.EVOSTA 3 60/180 | PAW.K34-DN 25 | 36062MEV6 | 1558.46
| 8. Kazánegységek és lakás mérőegységek | Kazán modul HEAT BLOC K34 - 3 utas keverőszelep - DN 25; Grundfos ALPHA2.1 25-60 | PAW.K34-DN 25 | 36062MGH6 | 1945.76
| 8. Kazánegységek és lakás mérőegységek | Kazán modul HEAT BLOC K34 - 3 utas keverőszelep - DN 25; Grundfos UPM3 Aut L 25-70 PP3 | PAW.K34-DN 25 | 36062MGM6 | 1706.07
| 8. Kazánegységek és lakás mérőegységek | Kazán modul HEAT BLOC K34 - 3 utas keverőszelep - DN 25; szivattyú nélkül | PAW.K34-DN 25 | 36062M | 1213.4
| 8. Kazánegységek és lakás mérőegységek | Kazán modul HEAT BLOC K38 - 4utas keverő szelep - DN 25; DAB.EVOSTA 2 40-70/180 | PAW.K38-DN 25 | 36082MES7 | 1436.93
| 8. Kazánegységek és lakás mérőegységek | Kazán modul HEAT BLOC K38 - 4utas keverő szelep - DN 25; DAB.EVOSTA 3 60/180 | PAW.K38-DN 25 | 36082MEV6 | 1560.3
| 8. Kazánegységek és lakás mérőegységek | Kazán modul HEAT BLOC K38 - 4 utas keverőszelep - DN 25; Grundfos ALPHA2.1 25-60 | PAW.K38-DN 25 | 36082MGH6 | 1947.42
| 8. Kazánegységek és lakás mérőegységek | Kazán modul HEAT BLOC K38 - 4 utas keverőszelep - DN 25; Grundfos UPM3 Aut L 25-70 PP3 | PAW.K38-DN 25 | 36082MGM6 | 1707.73
| 8. Kazánegységek és lakás mérőegységek | Kazán modul HEAT BLOC K38 - 4 utas keverőszelep - DN 25; szivattyú nélkül | PAW.K38-DN 25 | 36082M | 1215.24
| 8. Kazánegységek és lakás mérőegységek | Horizontális osztó - PAW.MV2, 2 modul; DN 25 | PAW.MV25 | 3412 | 923.04
| 8. Kazánegységek és lakás mérőegységek | Horizontális osztó - PAW.MV3, 3 modul; DN 25 | PAW.MV25 | 3413 | 1327.63
| 8. Kazánegységek és lakás mérőegységek | Horizontális osztó - PAW.MV4, 4 modul; DN 25 | PAW.MV25 | 3414 | 1731.12
| 8. Kazánegységek és lakás mérőegységek | Horizontális osztó - PAW.MV5, 5 modul; DN 25 | PAW.MV25 | 3415 | 2135.7
új | 8. Kazánegységek és lakás mérőegységek | Horizontális osztó - PAW.MV6, 6 modul; DN 25 | PAW.MV25 | 3416 | 2539.58
| 8. Kazánegységek és lakás mérőegységek | Hidraulikus váltó - horizontális osztóhoz DN 25 - 3500l/h | PAW.HD3500 | 34421 | 731.43
| 8. Kazánegységek és lakás mérőegységek | Hidraulikus váltó - horizontális osztóhoz DN 25 - 1600l/h | PAW.HD1600 | 3442 | 631.94
| 8. Kazánegységek és lakás mérőegységek | Fali tartó készlet - horizontális osztókhoz - DN 25 | PAW.DR 34721 | 34721 | 90.74
| 8. Kazánegységek és lakás mérőegységek | Fali konzol szerelőlemezzel- DN 25 | PAW.DS 3422 SET | 3422SET | 131.16
| 8. Kazánegységek és lakás mérőegységek | Biztonsági csoport - horizontális osztóhoz DN 25 | PAW.PS 52543 | 52543 | 230.3
| 8. Kazánegységek és lakás mérőegységek | Töltő és ürítő készlet - kazán modulokhoz DN 25 - 1" | PAW.VN 3461 | 3461 | 145.37
| 8. Kazánegységek és lakás mérőegységek | Kazán modul HEAT BLOC K31 - direkt kör - DN 32; DAB.EVOPLUS 60/180 XM | PAW.K31-DN 32 | 39012EP6 | 1515.34
| 8. Kazánegységek és lakás mérőegységek | Kazán modul HEAT BLOC K31 - direkt kör - DN 32; DAB.EVOSTA3 60/180 X | PAW.K31-DN 32 | 39012EV6 | 1049.71
| 8. Kazánegységek és lakás mérőegységek | Kazán modul HEAT BLOC K31 - direkt kör - DN 32; Grundfos ALPHA2.1 L 32-60 | PAW.K31-DN 32 | 39012GH6 | 1440.76
| 8. Kazánegységek és lakás mérőegységek | Kazán modul HEAT BLOC K31 - direkt kör - DN 32; Grundfos UPM3 Aut L 32-70 PP3 | PAW.K31-DN 32 | 39012GM6 | 1190.94
| 8. Kazánegységek és lakás mérőegységek | Kazán modul HEAT BLOC K31 - direkt kör - DN 32; szivattyú nélkül | PAW.K31-DN 32 | 39012 | 698.45
| 8. Kazánegységek és lakás mérőegységek | Kazán modul HEAT BLOC K32 - 3 utas keverőszelep - DN 32; DAB.EVOPLUS 60/180 XM | PAW.K32-DN 32 | 39052MEP6 | 2308.32
| 8. Kazánegységek és lakás mérőegységek | Kazán modul HEAT BLOC K32 - 3utas keverő szelep - DN 32; DAB.EVOSTA 3 60/180 X | PAW.K32-DN 32 | 39052MEV6 | 1842.69
| 8. Kazánegységek és lakás mérőegységek | Kazán modul HEAT BLOC K32 - 3 utas keverőszelep - DN 32; Grundfos ALPHA2.1 L 32-60 | PAW.K32-DN 32 | 39052MGH6 | 2233.91
| 8. Kazánegységek és lakás mérőegységek | Kazán modul HEAT BLOC K32 - 3 utas keverőszelep - DN 32; Grundfos UPM3 Aut L 32-70 PP3 | PAW.K32-DN 32 | 39052MGM6 | 1983.91
| 8. Kazánegységek és lakás mérőegységek | Kazán modul HEAT BLOC K32 - 3 utas keverőszelep - DN 32; szivattyú nélkül | PAW.K32-DN 32 | 39052M | 1491.43
| 8. Kazánegységek és lakás mérőegységek | Kazán modul HEAT BLOC K34 - 3 utas keverőszelep - DN 32; DAB.EVOPLUS 60/180 XM | PAW.K34-DN 32 | 39062MEP6 | 2378.15
| 8. Kazánegységek és lakás mérőegységek | Kazán modul HEAT BLOC K34 - 3utas keverő szelep - DN 32; DAB.EVOSTA 3 60/180 X | PAW.K34-DN 32 | 39062MEV6 | 1912.52
| 8. Kazánegységek és lakás mérőegységek | Kazán modul HEAT BLOC K34 - 3 utas keverőszelep - DN 32; Grundfos ALPHA2.1 L 32-60 | PAW.K34-DN 32 | 39062MGH6 | 2303.93
| 8. Kazánegységek és lakás mérőegységek | Kazán modul HEAT BLOC K34 - 3 utas keverőszelep - DN 32; Grundfos UPM3 Aut L 32-70 PP3 | PAW.K34-DN 32 | 39062MGM6 | 2054.1
| 8. Kazánegységek és lakás mérőegységek | Kazán modul HEAT BLOC K34 - 3 utas keverőszelep - DN 32; szivattyú nélkül | PAW.K34-DN 32 | 39062M | 1561.26
| 8. Kazánegységek és lakás mérőegységek | Kazán modul HEAT BLOC K38 - 4 utas keverőszelep - DN 32; DAB.EVOPLUS 60/180 XM | PAW.K38-DN 32 | 39082MEP6 | 2336.31
| 8. Kazánegységek és lakás mérőegységek | Kazán modul HEAT BLOC K38 - 4utas keverő szelep - DN 32; DAB.EVOSTA 3 60/180 X | PAW.K38-DN 32 | 39082MEV6 | 1870.68
| 8. Kazánegységek és lakás mérőegységek | Kazán modul HEAT BLOC K38 - 4 utas keverőszelep - DN 32; Grundfos ALPHA2.1 L 32-60 | PAW.K38-DN 32 | 39082MGH6 | 2261.9
| 8. Kazánegységek és lakás mérőegységek | Kazán modul HEAT BLOC K38 - 4 utas keverőszelep - DN 32; Grundfos UPM3 Aut L 32-70 PP3 | PAW.K38-DN 32 | 39082MGM6 | 2012.26
| 8. Kazánegységek és lakás mérőegységek | Kazán modul HEAT BLOC K38 - 4 utas keverőszelep - DN 32; szivattyú nélkül | PAW.K38-DN 32 | 39082M | 1519.42
| 8. Kazánegységek és lakás mérőegységek | Horizontális osztó - PAW.MV2 2 modul; DN 32 | PAW.MV32 | 3712 | 1161.64
| 8. Kazánegységek és lakás mérőegységek | Horizontális osztó - PAW.MV3 3 modul; DN 32 | PAW.MV32 | 3713 | 1663.51
| 8. Kazánegységek és lakás mérőegységek | Horizontális osztó - PAW.MV4 4 modul; DN 32 | PAW.MV32 | 3714 | 2164.82
| 8. Kazánegységek és lakás mérőegységek | Horizontális osztó - PAW.MV5 5 modul;DN 32 | PAW.MV32 | 3715 | 2666.31
| 8. Kazánegységek és lakás mérőegységek | Horizontális osztó - PAW.MV6 6 modul;DN 32 | PAW.MV32 | 3716 | 3167.09
| 8. Kazánegységek és lakás mérőegységek | Hidraulikus váltó - horizontális osztóhoz DN 32 - 4800l/h | PAW.HD4800 | 37421 | 895.59
| 8. Kazánegységek és lakás mérőegységek | Hidraulikus váltó - horizontális osztóhoz DN 32 - 2600l/h | PAW.HD2600 | 3742 | 831.28
| 8. Kazánegységek és lakás mérőegységek | Fali tartó készlet - horizontális osztókhoz - DN 25 | PAW.DR 34721 | 34721 | 90.74
| 8. Kazánegységek és lakás mérőegységek | Fali tartó készlet - szerelőlappal - DN 32 | PAW.DS 3722 SET | 3722SET | 188.28
| 8. Kazánegységek és lakás mérőegységek | Biztonsági csoport - horizontális osztóhoz DN 32 | PAW.PS 52553 | 52553 | 331.63
| 8. Kazánegységek és lakás mérőegységek | Töltő és ürítő készlet - kazán modulokhoz DN 32 - 5/4" | PAW.VN 3761 | 3761 | 233.06
| 8. Kazánegységek és lakás mérőegységek | Kazán modul HEAT BLOC K31 - direkt kör - DN 40; DAB.EVOPLUS B 60/250.40 M | PAW.K31-DN 40 | 41211EP6 | 3240.54
| 8. Kazánegységek és lakás mérőegységek | Kazán modul HEAT BLOC K31 - direkt kör - DN 40; DAB.EVOPLUS B 110/250.40 M | PAW.K31-DN 40 | 41211GL10 | 3433.07
| 8. Kazánegységek és lakás mérőegységek | Kazán modul HEAT BLOC K31 - direkt kör - DN 40; Grundfos Magna1 40-120 F | PAW.K31-DN 40 | 41211GL12 | 6581.99
| 8. Kazánegységek és lakás mérőegységek | Kazán modul HEAT BLOC K31 - direkt kör - DN 40; Grundfos Magna3 40-120 F | PAW.K31-DN 40 | 41211GH12 | 8172.73
| 8. Kazánegységek és lakás mérőegységek | Kazán modul HEAT BLOC K31 - direkt kör - DN 40; szivattyú nélkül | PAW.K31-DN 40 | 41211 | 2305.95
| 8. Kazánegységek és lakás mérőegységek | Kazán modul HEAT BLOC K32 - 3 utas keverőszelep - DN 40; DAB.EVOPLUS B 60/250.40 M | PAW.K32-DN 40 | 41221MEP6 | 4540
| 8. Kazánegységek és lakás mérőegységek | Kazán modul HEAT BLOC K32 - 3 utas keverőszelep - DN 40; DAB.EVOPLUS B 110/250.40 M | PAW.K32-DN 40 | 41221MGL10 | 4732.53
| 8. Kazánegységek és lakás mérőegységek | Kazán modul HEAT BLOC K32 - 3 utas keverőszelep - DN 40; Grundfos Magna1 40-120 F | PAW.K32-DN 40 | 41221MGL12 | 7881.63
| 8. Kazánegységek és lakás mérőegységek | Kazán modul HEAT BLOC K32 - 3 utas keverőszelep - DN 40; Grundfos Magna3 40-120 F | PAW.K32-DN 40 | 41221MGH12 | 9472.72
| 8. Kazánegységek és lakás mérőegységek | Kazán modul HEAT BLOC K32 - 3 utas keverőszelep - DN 40; szivattyú nélkül | PAW.K32-DN 40 | 41221M | 3605.41
| 8. Kazánegységek és lakás mérőegységek | Horizontális osztó - PAW.MV2 2 modul; DN 40 | PAW.MV40 | 4112 | 2919.64
| 8. Kazánegységek és lakás mérőegységek | Horizontális osztó - PAW.MV3 3 modul; DN 40 | PAW.MV40 | 4113 | 4173.4
| 8. Kazánegységek és lakás mérőegységek | Horizontális osztó - PAW.MV4 4 modul; DN 40 | PAW.MV40 | 4114 | 5427.37
| 8. Kazánegységek és lakás mérőegységek | Fali konzol szerelőlemezzel- DN 40 | PAW.DR 41641 | 41641 | 243.55
| 8. Kazánegységek és lakás mérőegységek | Fali konzol horizontális osztóhoz - DN 40 | PAW.DR 41651 | 41651 | 359.09
| 8. Kazánegységek és lakás mérőegységek | Talpazat készlet - horizontális osztóhoz DN 40; DN 50 | PAW.DR 41671 | 41671 | 587.37
| 8. Kazánegységek és lakás mérőegységek | Kazán modul HEAT BLOC K31 - direkt kör - DN 50; DAB.EVOPLUS B 100/280.50 M | PAW.K31-DN 50 | 51211EP6 | 5169.71
| 8. Kazánegységek és lakás mérőegységek | Kazán modul HEAT BLOC K31 - direkt kör - DN 50; Grundfos Magna1 50-120 F | PAW.K31-DN 50 | 51211GL12 | 8101.05
| 8. Kazánegységek és lakás mérőegységek | Kazán modul HEAT BLOC K31 - direkt kör - DN 50; Grundfos Magna3 50-120 F | PAW.K31-DN 50 | 51211GH12 | 10570.05
| 8. Kazánegységek és lakás mérőegységek | Kazán modul HEAT BLOC K31 - direkt kör - DN 50; szivattyú nélkül | PAW.K31-DN 50 | 51211 | 2716.98
| 8. Kazánegységek és lakás mérőegységek | Kazán modul HEAT BLOC K32 - 3 utas keverőszelep - DN 50; DAB.EVOPLUS B 100/280.50 M | PAW.K32-DN 50 | 51221MEP6 | 6576.39
| 8. Kazánegységek és lakás mérőegységek | Kazán modul HEAT BLOC K32 - 3 utas keverőszelep - DN 50; Grundfos Magna1 50-120 F | PAW.K32-DN 50 | 51221MGL12 | 9507.55
| 8. Kazánegységek és lakás mérőegységek | Kazán modul HEAT BLOC K32 - 3 utas keverőszelep - DN 50; Grundfos Magna3 50-120 F | PAW.K32-DN 50 | 51221MGH12 | 11977.64
| 8. Kazánegységek és lakás mérőegységek | Kazán modul HEAT BLOC K32 - 3 utas keverőszelep - DN 50; szivattyú nélkül | PAW.K32-DN 50 | 51221M | 4123.65
| 8. Kazánegységek és lakás mérőegységek | Horizontális osztó - PAW.MV2 további 2 kazánmodulhoz; DN 50 | PAW.MV50 | 5112 | 3848.21
| 8. Kazánegységek és lakás mérőegységek | Horizontális osztó - PAW.MV3 további 3 kazánmodulhoz; DN 50 | PAW.MV50 | 5113 | 5544.54
| 8. Kazánegységek és lakás mérőegységek | Horizontális osztó - PAW.MV4 további 4 kazánmodulhoz; DN 50 | PAW.MV50 | 5114 | 7241.39
| 8. Kazánegységek és lakás mérőegységek | Fali tartó készlet horizontális osztókhoz - DN 50 | PAW.DR 41652 | 41652 | 710.6
új | 8. Kazánegységek és lakás mérőegységek | Fali tartó szett horizontális osztóhoz - DN 50 | PAW.DR 41642 | 41642 | 353.92
| 8. Kazánegységek és lakás mérőegységek | Talpazat készlet - horizontális osztóhoz DN 40; DN 50 | PAW.DR 41671 | 41671 | 587.37
| 8. Kazánegységek és lakás mérőegységek | Szűkítő készlet DN 40/DN 32 | PAW.RS 40-32 | 41610 | 322.77
| 8. Kazánegységek és lakás mérőegységek | Szűkítő készlet DN 50/DN 32 | PAW.RS 50-32 | 5162 | 768.64
| 8. Kazánegységek és lakás mérőegységek | Szűkítő készlet DN 50/DN 40 | PAW.RS 50-40 | 51610 | 458.19
| 8. Kazánegységek és lakás mérőegységek | Redukáló készlet DN 25/DN 32 - H 11mm | PAW.RS | 37351 | 93.5
| 8. Kazánegységek és lakás mérőegységek | Redukáló készlet DN 25/DN 32 - H 24mm | PAW.RS | 3735 | 90.92
| 8. Kazánegységek és lakás mérőegységek | Készlet fordított installációhoz - DN 25 | PAW.REVERZ | 34241 | 82.45
| 8. Kazánegységek és lakás mérőegységek | Készlet fordított installációhoz - DN 32 | PAW.REVERZ | 3724 | 128.68
| 8. Kazánegységek és lakás mérőegységek | Anyacsavar - DN 25; 6/4" | PAW.M-PAW | 2155 | 6.73
| 8. Kazánegységek és lakás mérőegységek | Anyacsavar - DN 32; 2" | PAW.M-PAW | 2156 | 13.39
| 8. Kazánegységek és lakás mérőegységek | Meghajtó - PAW keverőszelepekhez - 230V; 5Nm | PAW.SR5 | 705001 | 398.7
| 8. Kazánegységek és lakás mérőegységek | Meghajtó - PAW keverőszelepekhez - 230V; 10Nm | PAW.SR10 | 705002 | 417.48
| 8. Kazánegységek és lakás mérőegységek | Meghajtó - PAW keverőszelepekhez - 24V; 10Nm | PAW.SR10-24/3P | 7054 | 442.53
| 8. Kazánegységek és lakás mérőegységek | Meghajtó - PAW keverőszelepekhez - 24V (folyamatos 0-10V); 10Nm | PAW.SR10-24/ST | 70541 | 515.31
| 8. Kazánegységek és lakás mérőegységek | Lakásmodul melegvíz előállítására - elektromos meghajtóval vezérelve - TV 10 ± 2s | IVAR.E-SAT | 506703 | 935.81
| 8. Kazánegységek és lakás mérőegységek | Lakás modul melegvíz előállítására - termosztatikus elemmel vezérelt - TV 2 8s | IVAR.M-SAT | 506369 | 935.81
| 8. Kazánegységek és lakás mérőegységek | Lakáskészlet EQUICOMPACT- a hőfogyasztás leolvasásához-Kv2,5;Qn1,5 m3;hőmennyiségmérő távolsága110mm | IVAR.EQCP15 | 506575SI | 312.94
| 8. Kazánegységek és lakás mérőegységek | Lakáskészlet EQUICOMPACT-a hőfogyasztás leolvasásához-Kv3,0;Qn2,5m3; hőmennyiségmérő távolsága130mm | IVAR.EQCP25 | 506576SI | 342.19
| 8. Kazánegységek és lakás mérőegységek | Lakás mérő készlet EQUICOMPACT - vízfogyasztás mérése - Qn 1,5m3; hideg/meleg víz | IVAR.MC3A | 506627S | 145
| 8. Kazánegységek és lakás mérőegységek | Lakás mérőkészlet EQUICOMPACT - vízfogyasztás leolvasásához - 1,5m3; meleg víz | IVAR.MC33A | 506628S | 82.3
| 8. Kazánegységek és lakás mérőegységek | Lakás mérőkészlet EQUICOMPACT - vízfogyasztás leolvasásához - 1,5m3; hideg víz | IVAR.MC34A | 506629S | 79.84
| 8. Kazánegységek és lakás mérőegységek | Lakás mérőegység - szekrény nélkül - fűtés Kv 2,25; Qn 1,5m3/h; 110mm | IVAR.EQM 15 | KIT506380 | 924.11
| 8. Kazánegységek és lakás mérőegységek | Lakás mérőegység - szekrény nélkül - fűtés Kv 2,75; Qn 2,5m3/h; 130mm | IVAR.EQM 25 | KIT506381 | 964.18
| 8. Kazánegységek és lakás mérőegységek | Lakás mérőegység - szekrény nélkül - fűtés Kv 2,25; mérő nélkül | IVAR.EQM 15B | 506380 | 505.41
| 8. Kazánegységek és lakás mérőegységek | Lakás mérőegység - szekrény nélkül - fűtés Kv 2,75; mérő nélkül | IVAR.EQM 25B | 506381 | 550.93
| 8. Kazánegységek és lakás mérőegységek | Lakás mérőegység - szekrény nélkül - fűtés Kv 2,25; Qn 1,5m3/h; víz Qn 1,5m3/h; 110mm | IVAR.EQM 12 | KIT506370 | 1201.05
| 8. Kazánegységek és lakás mérőegységek | Lakás mérőegység - szekrény nélkül - fűtés Kv 2,75; Qn 2,5m3/h; víz Qn 1,5m3/h; 130mm | IVAR.EQM 13 | KIT506371 | 1265.26
új | 8. Kazánegységek és lakás mérőegységek | Lakás mérőegység - szekrény nélkül - fűtés Kv 2,25; Qn 1,5m3/h; víz Qn 1,5m3/h; 110mm - vízóra IrDa | IVAR.EQM 12S | KIT506370S | 1201.05
új | 8. Kazánegységek és lakás mérőegységek | Lakás mérőegység - szekrény nélkül - fűtés Kv 2,75; Qn 2,5m3/h; víz Qn 1,5m3/h; 130mm - vízóra IrDa | IVAR.EQM 13S | KIT506371S | 1265.26
| 8. Kazánegységek és lakás mérőegységek | Lakás mérőegység - szekrény nélkül - fűtés Kv 2,25; mérő és vízóra nélkül | IVAR.EQM 12B | 506370 | 657.63
| 8. Kazánegységek és lakás mérőegységek | Lakás mérőegység - szekrény nélkül - fűtés Kv 2,75; mérő és vízóra nélkül | IVAR.EQM 13B | 506371 | 696.91
| 8. Kazánegységek és lakás mérőegységek | Lakás mérőegység - szekrény nélkül - fűtés Kv 2,25; Qn 1,5m3/h; víz Qn 1,5m3/h; 110mm | IVAR.EQM 22 | KIT506372 | 1305.25
| 8. Kazánegységek és lakás mérőegységek | Lakás mérőegység - szekrény nélkül - fűtés Kv 2,75; Qn 2,5m3/h; víz Qn 1,5m3/h; 130mm | IVAR.EQM 23 | KIT506373 | 1344.89
új | 8. Kazánegységek és lakás mérőegységek | Lakás mérőegység - szekrény nélkül - fűtés Kv 2,25; Qn 1,5m3/h; víz Qn 1,5m3/h; 110mm - vízóra IrDa | IVAR.EQM 22S | KIT506372S | 1305.25
új | 8. Kazánegységek és lakás mérőegységek | Lakás mérőegység - szekrény nélkül - fűtés Kv 2,75; Qn 2,5m3/h; víz Qn 1,5m3/h; 130mm - vízóra IrDa | IVAR.EQM 23S | KIT506373S | 1344.89
| 8. Kazánegységek és lakás mérőegységek | Lakás mérőegység - szekrény nélkül - fűtés Kv 2,25; mérő és vízóra nélkül | IVAR.EQM 22B | 506372 | 761.83
| 8. Kazánegységek és lakás mérőegységek | Lakás mérőegység - szekrény nélkül - fűtés Kv 2,75; mérő és vízóra nélkül | IVAR.EQM 23B | 506373 | 776.54
| 8. Kazánegységek és lakás mérőegységek | Kompakt lakás hőközpont - magashőmérsékletű fűtésrendszer; szekrény nélkül | IVAR.SAT-H | KIT506699H | 2537.8
| 8. Kazánegységek és lakás mérőegységek | Kompakt lakás hőközpont - magashőmérsékletű fűtésrendszer; falba építhető szekrény | IVAR.SAT-H | KIT506699HP | 2686.4
| 8. Kazánegységek és lakás mérőegységek | Kompakt lakáshőközpont - magashőmérsékletű fűtésrendszer; fali szekrény | IVAR.SAT-H | KIT506699HN | 2681.4
| 8. Kazánegységek és lakás mérőegységek | Kompakt lakás hőközpont - magashőmérsékletű fűtésrendszer; HMV cirkuláció ; szekrény nélkül | IVAR.SAT-HR | KIT506699HR | 3186.62
| 8. Kazánegységek és lakás mérőegységek | Kompakt lakás hőközpont - magashőmérsékletű fűtésrendszer; HMV cirkuláció ; falba építhető szekrény | IVAR.SAT-HR | KIT506699HRP | 3335.22
| 8. Kazánegységek és lakás mérőegységek | Kompakt lakáshőközpont - magashőmérsékletű fűtésrendszer; HMV cirkuláció; fali szekrény | IVAR.SAT-HR | KIT506699HRN | 3330.22
| 8. Kazánegységek és lakás mérőegységek | Kompakt lakáshőközpont - alacsonyhőmérsékletű fűtésrendszer; szekrény nélkül | IVAR.SAT-L | KIT506699LE | 3102.63
| 8. Kazánegységek és lakás mérőegységek | Kompakt lakáshőközpont - alacsonyhőmérsékletű fűtésrendszer; falba épített szekrény | IVAR.SAT-L | KIT506699LEP | 3251.23
| 8. Kazánegységek és lakás mérőegységek | Kompakt lakáshőközpont - alacsonyhőmérsékletű fűtésrendszer; fali szekrény | IVAR.SAT-L | KIT506699LEN | 3246.23
| 8. Kazánegységek és lakás mérőegységek | Kompakt lakáshőközpont - alacsonyhőmérsékletű fűtésrendszer; HMV cirkuláció; szekrény nélkül | IVAR.SAT-LR | KIT506699LRE | 4050.19
| 8. Kazánegységek és lakás mérőegységek | Kompakt lakáshőközpont - alacsonyhőmérsékletű fűtésrendszer; HMV cirkuláció; falba épített szekrény | IVAR.SAT-LR | KIT506699LREP | 4198.79
| 8. Kazánegységek és lakás mérőegységek | Kompakt lakáshőközpont - alacsonyhőmérsékletű fűtésrendszer; HMV cirkuláció; fali szekrény | IVAR.SAT-LR | KIT506699LREN | 4193.79
| 8. Kazánegységek és lakás mérőegységek | Kompakt lakáshőközpont - magas és alacsonyhőmérsékletű fűtésrendszer; szekrény nélkül | IVAR.SAT-HL | KIT506699HLE | 3650.66
| 8. Kazánegységek és lakás mérőegységek | Kompakt lakáshőközpont - magas és alacsonyhőmérsékletű fűtésrendszer; falba épített szekrény | IVAR.SAT-HL | KIT506699HLEP | 3799.26
| 8. Kazánegységek és lakás mérőegységek | Kompakt lakáshőközpont - magas és alacsonyhőmérsékletű fűtésrendszer; fali szekrény | IVAR.SAT-HL | KIT506699HLEN | 3794.26
| 8. Kazánegységek és lakás mérőegységek | Kompakt lakáshőközpont-magas és alacsonyhőmérsékletű fűtésrendszer; HMV cirkuláció;szekrény nélkül | IVAR.SAT-HLR | KIT506699HLRE | 4266.96
| 8. Kazánegységek és lakás mérőegységek | Kompakt lakáshőközpont-magas és alacsonyhőm. fűtésrendszer; HMV cirkuláció;falba ép. szekrény | IVAR.SAT-HLR | KIT506699HLREP | 4415.56
| 8. Kazánegységek és lakás mérőegységek | Kompakt lakáshőközpont - magas és alacsonyhőmérsékletű fűtésrendszer; HMV cirk.; fali szekrény | IVAR.SAT-HLR | KIT506699HLREN | 4410.56
| 8. Kazánegységek és lakás mérőegységek | Lakás vízóra - 1/2"; + 30° C | IVAR.009 | I009995.01 | 56.13
| 8. Kazánegységek és lakás mérőegységek | Lakás vízóra - 1/2"; + 90° C | IVAR.009 | I009996.01 | 56.13
| 8. Kazánegységek és lakás mérőegységek | Lakás vízóra - kommunikációs modullal bővíthető - 1,5m3; 3/4"; 110mm | IVAR.WFK | IHPWFK30.D110 | 45.05
| 8. Kazánegységek és lakás mérőegységek | Lakás vízóra - kommunikációs modullal bővíthető - 2,5m3; 1"; 130mm | IVAR.WFK | IHPWFK30.E130 | 56.77
| 8. Kazánegységek és lakás mérőegységek | Lakás vízóra - kommunikációs modullal bővíthető - 1,5m3; 3/4"; 110mm | IVAR.WFW | IHPWFW30.D110 | 52.13
| 8. Kazánegységek és lakás mérőegységek | Lakás vízóra - kommunikációs modullal bővíthető - 2,5m3; 1"; 130mm | IVAR.WFW | IHPWFW30.E130 | 63.1
| 8. Kazánegységek és lakás mérőegységek | M-BUS modul | IVAR.WFZ 311 | IHPWFZ311 | 115.57
| 8. Kazánegységek és lakás mérőegységek | Rádióadapter WalkBy; AMR | IVAR.WFZ 661 | IHPWFZ661 | 91.95
| 8. Kazánegységek és lakás mérőegységek | Hőmennyiségmérő hideg és meleg - optoelektronikus IrDa kimenettel - 3/4"; 1,5m3/h; 110mm | IVAR.WFM 50 | IHPWFM502-E000H0 | 350.37
| 8. Kazánegységek és lakás mérőegységek | Hőmennyiségmérő hideg és meleg - optoelektronikus IrDa kimenettel - 1"; 2,5m3/h; 130mm | IVAR.WFM 50 | IHPWFM503-J000H0 | 372.81
| 8. Kazánegységek és lakás mérőegységek | M-BUS modul | IVAR.WFZ 51 | IHPWFZ51 | 173.44
| 8. Kazánegységek és lakás mérőegységek | Rádió modul WalkBy; AMR | IVAR.WFZ 662 | IHPWFZ56.OK | 197.4
| 8. Kazánegységek és lakás mérőegységek | Termosztatikus fej folyadékos - kapillárissal 2m és merülőhüvellyel - + 30 °C + 50 °C | IVAR.T 5011 U | 501175U | 43.65
| 8. Kazánegységek és lakás mérőegységek | Elektrotermikus fej - 230V; áram nélkül zárt | IVAR.TE 3040 | 501508 | 30.86
| 8. Kazánegységek és lakás mérőegységek | Elektrotermikus fej - 230V; áram nélkül zárt | IVAR.TE 3050M | 500808M | 46.06
| 8. Kazánegységek és lakás mérőegységek | Elektromos meghajtó axiális - 230V | IVAR.UNIMIX SSA 31 | UNIMIXSSA31 | 200.71
| 8. Kazánegységek és lakás mérőegységek | Szobatermosztát - 5Cx1; + 6° C + 30° C | IVAR.TAS | TAS02M | 70.68
| 8. Kazánegységek és lakás mérőegységek | Heti programozható termosztát - +5 °C +40 °C; 2x1,5V AA; 2Ax1 | IVAR.FREETIME EVO | TCD02B2 | 106.29
| 8. Kazánegységek és lakás mérőegységek | Osztó/gyűjtő egység - hőmennyiségméréshez - 2körös; 1"x1/2" | IVAR.CS 501 MST | 501752NMST | 237.06
| 8. Kazánegységek és lakás mérőegységek | Osztó/gyűjtő egység - hőmennyiségméréshez - 3körös; 1"x1/2" | IVAR.CS 501 MST | 501754NMST | 330.39
| 8. Kazánegységek és lakás mérőegységek | Osztó/gyűjtő egység - hőmennyiségméréshez - 4körös; 1"x1/2" | IVAR.CS 501 MST | 501756NMST | 425.53
| 8. Kazánegységek és lakás mérőegységek | Osztó/gyűjtő egység - hőmennyiségméréshez - 5körös; 1"x1/2" | IVAR.CS 501 MST | 501758NMST | 518.94
| 8. Kazánegységek és lakás mérőegységek | Osztó/gyűjtő egység - hőmennyiségméréshez - 2körös; 6/4"x1/2" | IVAR.CS 501 MST | 560024SMST | 487.98
| 8. Kazánegységek és lakás mérőegységek | Osztó/gyűjtő egység - hőmennyiségméréshez - 3körös; 6/4"x1/2" | IVAR.CS 501 MST | 560026SMST | 631.77
| 8. Kazánegységek és lakás mérőegységek | Osztó/gyűjtő egység - hőmennyiségméréshez - 4körös; 6/4"x1/2" | IVAR.CS 501 MST | 560028SMST | 775.56
| 8. Kazánegységek és lakás mérőegységek | Osztó/gyűjtő egység - hőmennyiségméréshez- 5körös; 6/4"x1/2" | IVAR.CS 501 MST | 560030SMST | 919.49
| 8. Kazánegységek és lakás mérőegységek | Modul - melegvíz előállításhoz - HMV cirkuláció nélkül | PAW.FRIWA MICRO | 6400010 | 1667.27
| 8. Kazánegységek és lakás mérőegységek | Modul - melegvíz előállításhoz - HMV cirkuláció nélkül | PAW.FRIWA MINI | 6401510 | 2766.57
| 8. Kazánegységek és lakás mérőegységek | Modul - melegvíz előállításhoz - HMV cirkulációval | PAW.FRIWA MINI-C | 6401515 | 3386.51
| 8. Kazánegységek és lakás mérőegységek | Modul - melegvíz előállításhoz - HMV cirkuláció nélkül | PAW.FRIWA MIDI | 6405510 | 5342.97
| 8. Kazánegységek és lakás mérőegységek | Modul - melegvíz előállításhoz - HMV cirkulációval | PAW.FRIWA MIDI-C | 6405515 | 6395.77
| 8. Kazánegységek és lakás mérőegységek | Modul - melegvíz előállításhoz - HMV cirkuláció nélkül | PAW.FRIWA MAXI | 6406510 | 8343.46
| 8. Kazánegységek és lakás mérőegységek | Modul - melegvíz előállításhoz - HMV cirkulációval | PAW.FRIWA MAXI-C | 6406515 | 9366.43
| 8. Kazánegységek és lakás mérőegységek | Modul - melegvíz előállításhoz - HMV cirkuláció nélkül | PAW.FRIWA MEGA | 6407510 | 17748.49
| 8. Kazánegységek és lakás mérőegységek | Modul - melegvíz előállításhoz - HMV cirkulációval | PAW.FRIWA MEGA-C | 6407515 | 19938.32
| 8. Kazánegységek és lakás mérőegységek | Modul - melegvíz előállításhoz a tároló és a HMV tartály közt - HMV cirkuláció nélkül | PAW.MODUL TEPLO | 6436465 | 7825.66
kiiktatva | 8. Kazánegységek és lakás mérőegységek | Horizontális osztó - PAW.MV1 további 1 modul; DN 25 | PAW.MV25 | 3411 | kiiktatva
kiiktatva | 8. Kazánegységek és lakás mérőegységek | Horizontális osztó - PAW.MV1 1 következő modul; DN 32 | PAW.MV32 | 3711 | kiiktatva
kiiktatva | 8. Kazánegységek és lakás mérőegységek | Horizontális osztó - PAW.MV1 1 következő modul; DN 40 | PAW.MV40 | 4111 | kiiktatva
kiiktatva | 8. Kazánegységek és lakás mérőegységek | Horizontális osztó - PAW.MV1 további 1 kazánmodulhoz; DN 50 | PAW.MV50 | 5111 | kiiktatva
| 9. Szabályozó és biztonsági szerelvények | Két utas zónaszelep működtetővel - 1/2"M | IVAR.MODULO COMPACT 2 | I01425530 | 173.79
| 9. Szabályozó és biztonsági szerelvények | Két utas zónaszelep működtetővel - 3/4"M | IVAR.MODULO COMPACT 2 | I01425532 | 255.81
| 9. Szabályozó és biztonsági szerelvények | Két utas zónaszelep működtetővel - 1"M | IVAR.MODULO COMPACT 2 | I01425534 | 263.78
| 9. Szabályozó és biztonsági szerelvények | Két utas zónaszelep működtetővel - 5/4"M | IVAR.MODULO PLUS 2 | I01425700 | 471.27
| 9. Szabályozó és biztonsági szerelvények | Két utas zónaszelep működtetővel - 6/4"M | IVAR.MODULO PLUS 2 | I01425702 | 570.58
| 9. Szabályozó és biztonsági szerelvények | Két utas zónaszelep működtetővel - 2"M | IVAR.MODULO PLUS 2 | I01425704 | 679.49
| 9. Szabályozó és biztonsági szerelvények | Három utas zónaszelep működtetővel - 3/4"M | IVAR.MODULO COMPACT 3 | I01425544 | 263.78
| 9. Szabályozó és biztonsági szerelvények | Három utas zónaszelep működtetővel - 1"M | IVAR.MODULO COMPACT 3 | I01425546 | 313
| 9. Szabályozó és biztonsági szerelvények | Három utas zónaszelep működtetővel - 5/4"M | IVAR.MODULO PLUS 3 | I01425710 | 570.58
| 9. Szabályozó és biztonsági szerelvények | Három utas zónaszelep működtetővel - 6/4"M | IVAR.MODULO PLUS 3 | I01425712 | 679.49
| 9. Szabályozó és biztonsági szerelvények | Három utas zónaszelep működtetővel - 2"M | IVAR.MODULO PLUS 3 | I01425714 | 876.38
| 9. Szabályozó és biztonsági szerelvények | Pót működtető két utas zónaszelephez MODUL - | IVAR.MODULO COMPACT 2M | I01420042 | 168.72
| 9. Szabályozó és biztonsági szerelvények | Pót működtető három utas zónaszelephez MODUL - | IVAR.MODULO COMPACT 3 M | I01420044 | 168.72
| 9. Szabályozó és biztonsági szerelvények | Pót működtető két utas zónaszelephez MODUL - | IVAR.MODULO PLUS 2 | I01420170 | 328.9
| 9. Szabályozó és biztonsági szerelvények | Pót működtető három utas zónaszelephez MODUL - | IVAR.MODULO PLUS 3 | I01420172 | 315.33
| 9. Szabályozó és biztonsági szerelvények | Három utas zónaszelep elektromos működtetővel - 1"M | IVAR.525-25 EMV | KIT0066072 | 210.97
| 9. Szabályozó és biztonsági szerelvények | Három utas zónaszelep elektromos működtetővel - 5/4"M | IVAR.525-32 EMV | KIT0066073 | 214.74
| 9. Szabályozó és biztonsági szerelvények | Három utas zónaszelep elektromos működtetővel - 22mm | IVAR.525-22 EMV | KIT0066070 | 216.74
| 9. Szabályozó és biztonsági szerelvények | Három utas zónaszelep elektromos működtetővel - 28mm | IVAR.525-28 EMV | KIT0066071 | 230.4
| 9. Szabályozó és biztonsági szerelvények | Pót elektromos meghajtó - 230V | IVAR.EMV | I066061 | 138.25
| 9. Szabályozó és biztonsági szerelvények | Kétutas zónaszelep meghajtóval - 3/4" | IVAR.527 LK | I066264 | 46.56
| 9. Szabályozó és biztonsági szerelvények | Kétutas zónaszelep meghajtóval - 1" | IVAR.527 LK | I066265 | 60.91
| 9. Szabályozó és biztonsági szerelvények | Kétutas zónaszelep meghajtóval - 5/4" | IVAR.527 LK | I066266 | 75.75
| 9. Szabályozó és biztonsági szerelvények | Pót szervó meghajtó - 230V; 12s | IVAR.527 LK ACTUATORS | I066282 | 141.76
| 9. Szabályozó és biztonsági szerelvények | Pót szervó meghajtó - 230V; 30s | IVAR.527 LK ACTUATORS | I066283 | 137.61
| 9. Szabályozó és biztonsági szerelvények | Termosztatikus keverőszelep HMV-hez - 1/2“; Kv 1,9; + 50° C | IVAR.MIX T0 | 507020 | 90.79
| 9. Szabályozó és biztonsági szerelvények | Termosztatikus keverőszelep HMV-hez - 1/2“; Kv 1,9; + 36° C + 50° C | IVAR.MIX T5 | 507025 | 90.79
| 9. Szabályozó és biztonsági szerelvények | Termosztatikus keverőszelep HMV-hez - 3/4“; Kv 1,9; + 36° C + 50° C | IVAR.MIX T5 | 507035 | 103.84
| 9. Szabályozó és biztonsági szerelvények | Termosztatikus keverőszelep HMV-hez - 1/2"F; Kv 1,3; + 30° C + 48° C | IVAR.C 520 | 520430 | 105.69
| 9. Szabályozó és biztonsági szerelvények | Termosztatikus keverőszelep HMV-hez - 3/4"F; Kv 1,8; + 30° C + 48° C | IVAR.C 520 | 520530 | 111.11
| 9. Szabályozó és biztonsági szerelvények | Termosztatikus keverőszelep HMV-hez - 1"F; Kv 2,75; + 30° C + 48° C | IVAR.C 520 | 520630 | 159.69
| 9. Szabályozó és biztonsági szerelvények | Termosztatikus keverőszelep HMV-hez - 3/4"M; Kv 2,6; + 30° C + 65° C | IVAR.C 521 | 521500 | 199.4
| 9. Szabályozó és biztonsági szerelvények | Három utas keverőszelep - 3/4"; Kv 4; 5 Nm | IVAR.MIX 3 | 501547 | 65.76
| 9. Szabályozó és biztonsági szerelvények | Három utas keverőszelep - 3/4"; Kv 6; 5 Nm | IVAR.MIX 3 | 501548 | 65.76
| 9. Szabályozó és biztonsági szerelvények | Három utas keverőszelep - 3/4"; Kv 8; 5 Nm | IVAR.MIX 3 | 501549 | 65.76
| 9. Szabályozó és biztonsági szerelvények | Három utas keverőszelep - 1"; Kv 8; 5 Nm | IVAR.MIX 3 | 501550 | 58.32
| 9. Szabályozó és biztonsági szerelvények | Három utas keverőszelep - 1"; Kv 12; 5 Nm | IVAR.MIX 3 | 501551 | 58.32
| 9. Szabályozó és biztonsági szerelvények | Három utas keverőszelep - 5/4"; Kv 12; 10 Nm | IVAR.MIX 3 | 501552 | 64.6
| 9. Szabályozó és biztonsági szerelvények | Három utas keverőszelep - 5/4"; Kv 18; 10 Nm | IVAR.MIX 3 | 501553 | 64.6
| 9. Szabályozó és biztonsági szerelvények | Három utas keverőszelep - 6/4"; Kv 28; 10 Nm | IVAR.MIX 3 | 501564 | 187.18
| 9. Szabályozó és biztonsági szerelvények | Három utas keverőszelep - 2"; Kv 44; 10 Nm | IVAR.MIX 3 | 501565 | 187.18
| 9. Szabályozó és biztonsági szerelvények | Négy utas keverőszelep - 3/4"; Kv 4; 5 Nm | IVAR.MIX 4 | 501554 | 70.22
| 9. Szabályozó és biztonsági szerelvények | Négy utas keverőszelep - 3/4"; Kv 6; 5 Nm | IVAR.MIX 4 | 501555 | 70.22
| 9. Szabályozó és biztonsági szerelvények | Négy utas keverőszelep - 3/4"; Kv 8; 5 Nm | IVAR.MIX 4 | 501556 | 70.22
| 9. Szabályozó és biztonsági szerelvények | Négy utas keverőszelep - 1"; Kv 8; 5 Nm | IVAR.MIX 4 | 501557 | 62.68
| 9. Szabályozó és biztonsági szerelvények | Négy utas keverőszelep - 1"; Kv 12; 5 Nm | IVAR.MIX 4 | 501558 | 62.68
| 9. Szabályozó és biztonsági szerelvények | Négy utas keverőszelep - 5/4"; Kv 12; 10 Nm | IVAR.MIX 4 | 501559 | 68.44
| 9. Szabályozó és biztonsági szerelvények | Négy utas keverőszelep - 5/4"; Kv 18; 10 Nm | IVAR.MIX 4 | 501560 | 68.44
| 9. Szabályozó és biztonsági szerelvények | Négy utas keverőszelep - 6/4"; Kv 28; 10 Nm | IVAR.MIX 4 | 501562 | 203.22
| 9. Szabályozó és biztonsági szerelvények | Négy utas keverőszelep - 2"; Kv 44; 10 Nm | IVAR.MIX 4 | 501563 | 203.22
| 9. Szabályozó és biztonsági szerelvények | Motoros meghajtó - keverőszelephez MIX és KS IVAR - 230V; 5Nm | IVAR.ACTUATORS 05 | 1920750 | 168.01
| 9. Szabályozó és biztonsági szerelvények | Motoros meghajtó - keverőszelephez MIX és KS IVAR - 24V; 5Nm | IVAR.ACTUATORS 05-24 | 1920612 | 178.3
| 9. Szabályozó és biztonsági szerelvények | Motoros meghajtó - keverőszelephez MIX és KS IVAR - 230V; 10Nm | IVAR.ACTUATORS 10 | 1920751 | 200.58
| 9. Szabályozó és biztonsági szerelvények | Végállás kapcsoló IVAR.ACTUATORS működtetőkhöz - | IVAR.KONCOVY SPINAC | 1920745 | 54.52
| 9. Szabályozó és biztonsági szerelvények | Meghajtó motor - keverőszelepekhez MIX és KS IVAR - 24V (folyamatos 0-10V) | IVAR.ACTUATORS 24S | 1920752 | 243.1
| 9. Szabályozó és biztonsági szerelvények | KIT MIX 3 - 3/4"; Kv 6; 5Nm | IVAR.KIT MIX 3 | KIT501548 | 222.99
| 9. Szabályozó és biztonsági szerelvények | KIT MIX 3 - 1"; Kv 8; 5Nm | IVAR.KIT MIX 3 | KIT501550 | 215.89
| 9. Szabályozó és biztonsági szerelvények | KIT MIX 4 - 3/4"; Kv 6; 5Nm | IVAR.KIT MIX 4 | KIT501555 | 227.24
| 9. Szabályozó és biztonsági szerelvények | KIT MIX 4 - 1"; Kv 8; 5Nm | IVAR.KIT MIX 4 | KIT501557 | 220.04
| 9. Szabályozó és biztonsági szerelvények | KIT MIX 3 BIG - 5/4"; Kv 18; 10Nm | IVAR.KIT MIX 3 BIG | KIT501553 | 252.94
| 9. Szabályozó és biztonsági szerelvények | KIT MIX 3 BIG - 6/4"; Kv 28; 10Nm | IVAR.KIT MIX 3 BIG | KIT501564 | 369.87
| 9. Szabályozó és biztonsági szerelvények | KIT MIX 3 BIG - 2"; Kv 44; 10Nm | IVAR.KIT MIX 3 BIG | KIT501565 | 369.87
| 9. Szabályozó és biztonsági szerelvények | KIT MIX 4 BIG - 5/4"; Kv 18; 10Nm | IVAR.KIT MIX 4 BIG | KIT501560 | 256.61
| 9. Szabályozó és biztonsági szerelvények | KIT MIX 4 BIG - 6/4"; Kv 28; 10Nm | IVAR.KIT MIX 4 BIG | KIT501562 | 385.17
| 9. Szabályozó és biztonsági szerelvények | KIT MIX 4 BIG - 2"; Kv 44; 10Nm | IVAR.KIT MIX 4 BIG | KIT501563 | 385.17
| 9. Szabályozó és biztonsági szerelvények | Automatikus légtelenítő szelep - visszacsapó szelep nélkül - 3/8" | IVAR.ROBOCAL 5024 | 502430 | 12.93
| 9. Szabályozó és biztonsági szerelvények | Visszacsapó szelep IVAR.ROBOCAL 5024 - 3/8" | IVAR.ROBOCAL ZK 561 | 561300 | 3.37
| 9. Szabályozó és biztonsági szerelvények | Automatikus légtelenítő szelep - visszacsapó szeleppel - 3/8"; kit | IVAR.KIT ROBOCAL | KIT502430 | 16.3
| 9. Szabályozó és biztonsági szerelvények | Automatikus légtelenítő szelep - visszacsapó szelep nélkül - 3/8" | IVAR.MINICAL 5020 | 502030 | 19.81
| 9. Szabályozó és biztonsági szerelvények | Automatikus légtelenítő szelep - visszacsapó szelep nélkül - 1/2" | IVAR.MINICAL 5020 | 502040 | 20.8
| 9. Szabályozó és biztonsági szerelvények | Automatikus légtelenítő szelep - visszacsapó szeleppel - 3/8" | IVAR.MINICAL 5021 | 502130 | 23.49
| 9. Szabályozó és biztonsági szerelvények | Automatikus légtelenítő szelep - visszacsapó szeleppel - 1/2" | IVAR.MINICAL 5021 | 502140 | 26.18
| 9. Szabályozó és biztonsági szerelvények | Automatikus légtelenítő szelep - visszacsapó szeleppel - 1/2"; nikkel | IVAR.MINICAL 5021 | 502141 | 29.16
| 9. Szabályozó és biztonsági szerelvények | Automata légtelenítő szelep - 3/8" | IVAR.VARIA | I00400620 | 9.95
| 9. Szabályozó és biztonsági szerelvények | Automata légtelenítő szelep - 1/2" | IVAR.VARIA | I00400660 | 10.83
| 9. Szabályozó és biztonsági szerelvények | Automata légtelenítő szelep - 1/2"; nikkel | IVAR.VARIA | I00400660N | 11.61
| 9. Szabályozó és biztonsági szerelvények | Automata légtelenítő szelep - 3/4" | IVAR.VARIA | I00400340 | 17.48
| 9. Szabályozó és biztonsági szerelvények | Automata légtelenítő szelep - 1/2" | IVAR.VARIA TECNO | I00400004 | 9.65
| 9. Szabályozó és biztonsági szerelvények | Kézi elzáró IVAR.VARIA-hoz - | IVAR.VRU | 90002570 | 0.28
| 9. Szabályozó és biztonsági szerelvények | Automatikus légtelenítő szelep - sarok - 1/2" | IVAR.AERCAL 504 | 504401 | 29.44
| 9. Szabályozó és biztonsági szerelvények | Automatikus légtelenítő szelep - sarok - 3/4" | IVAR.AERCAL 504 | 504501 | 31.43
| 9. Szabályozó és biztonsági szerelvények | Automatikus légtelenítő szelep - sarok - 1"; jobb | IVAR.AERCAL 504 | 504611 | 34.9
| 9. Szabályozó és biztonsági szerelvények | Automatikus légtelenítő szelep - sarok - 1"; bal | IVAR.AERCAL 504 | 504621 | 35.43
| 9. Szabályozó és biztonsági szerelvények | Visszacsapó szelep - 3/8"Mx3/8"F | IVAR.VARIA ZK | I00402060 | 2.73
| 9. Szabályozó és biztonsági szerelvények | Visszacsapó szelep - 1/2"Mx3/8"M | IVAR.VARIA ZK | I00402080 | 3.54
| 9. Szabályozó és biztonsági szerelvények | Visszacsapó szelep - 1/2"Mx1/2"F | IVAR.VARIA ZK | I00402100 | 4.32
| 9. Szabályozó és biztonsági szerelvények | Automata légtelenítő szelep - 3/4"x3/8" | IVAR.MAXCAL 501 | 501500 | 424.28
| 9. Szabályozó és biztonsági szerelvények | Automata légleválasztó - 1/2" | IVAR.DISCALAIR 551 | 551004 | 110.51
| 9. Szabályozó és biztonsági szerelvények | Automata légleválasztó - 3/4" | IVAR.DISCAL 551 | 551005 | 196.43
| 9. Szabályozó és biztonsági szerelvények | Automata légleválasztó - 1" | IVAR.DISCAL 551 | 551006 | 199.87
| 9. Szabályozó és biztonsági szerelvények | Automata légleválasztó - 5/4" | IVAR.DISCAL 551 | 551007 | 236.68
| 9. Szabályozó és biztonsági szerelvények | Automata légleválasztó - 6/4" | IVAR.DISCAL 551 | 551008 | 270.69
| 9. Szabályozó és biztonsági szerelvények | Automata légleválasztó - 2" | IVAR.DISCAL 551 | 551009 | 491.64
| 9. Szabályozó és biztonsági szerelvények | Kézi légtelenítő szelep - 3/8" | IVAR.BALUX | I00410019 | 1.95
| 9. Szabályozó és biztonsági szerelvények | Kézi légtelenítő szelep - 1/2" | IVAR.BALUX | I00410021 | 1.95
| 9. Szabályozó és biztonsági szerelvények | Automatikus higroszkópos légtelenítő szelep - 1/4" | IVAR.HYGRO | 508021 | 5.92
| 9. Szabályozó és biztonsági szerelvények | Automatikus higroszkópos légtelenítő szelep - 3/8" | IVAR.HYGRO | 508031 | 6.41
| 9. Szabályozó és biztonsági szerelvények | Automatikus higroszkópos légtelenítő szelep - 1/2" | IVAR.HYGRO | 508041 | 7.05
| 9. Szabályozó és biztonsági szerelvények | Hőszabályozós áteresztő szelep - 1"; Kv 9; 45° C | IVAR.TERMOVAR | 1560035 | 108.06
| 9. Szabályozó és biztonsági szerelvények | Hőszabályozós áteresztő szelep - 5/4"; Kv 12; 45° C | IVAR.TERMOVAR | 1560065 | 111.25
| 9. Szabályozó és biztonsági szerelvények | Hőszabályozós áteresztő szelep - 6/4"; Kv 17; 45° C | IVAR.TERMOVAR | 1680000 | 187.78
| 9. Szabályozó és biztonsági szerelvények | Hőszabályozós áteresztő szelep - 1"; Kv 9; 55° C | IVAR.TERMOVAR | 1560040 | 108.06
| 9. Szabályozó és biztonsági szerelvények | Hőszabályozós áteresztő szelep - 5/4"; Kv 12; 55° C | IVAR.TERMOVAR | 1560070 | 111.25
| 9. Szabályozó és biztonsági szerelvények | Hőszabályozós áteresztő szelep - 6/4"; Kv 17; 55° C | IVAR.TERMOVAR | 1680019 | 187.78
| 9. Szabályozó és biztonsági szerelvények | Hőszabályozós áteresztő szelep - 1"; Kv 9; 61° C | IVAR.TERMOVAR | 1560045 | 108.06
| 9. Szabályozó és biztonsági szerelvények | Hőszabályozós áteresztő szelep - 5/4"; Kv 12; 61° C | IVAR.TERMOVAR | 1560075 | 111.25
| 9. Szabályozó és biztonsági szerelvények | Hőszabályozós áteresztő szelep - 6/4"; Kv 17; 61° C | IVAR.TERMOVAR | 1680008 | 187.78
| 9. Szabályozó és biztonsági szerelvények | Hőszabályozós áteresztő szelep - 1"; Kv 9; 72° C | IVAR.TERMOVAR | 1560050 | 108.06
| 9. Szabályozó és biztonsági szerelvények | Hőszabályozós áteresztő szelep - 5/4"; Kv 12; 72° C | IVAR.TERMOVAR | 1560080 | 111.25
| 9. Szabályozó és biztonsági szerelvények | Hőszabályozós áteresztő szelep - 6/4"; Kv 17; 72° C | IVAR.TERMOVAR | 1680013 | 187.78
| 9. Szabályozó és biztonsági szerelvények | Hőszabályozós áteresztő szelep - 1"; Kv 9; 80° C | IVAR.TERMOVAR | 1560055 | 108.06
| 9. Szabályozó és biztonsági szerelvények | Hőszabályozós áteresztő szelep - 5/4"; Kv 12; 80° C | IVAR.TERMOVAR | 1560085 | 111.25
| 9. Szabályozó és biztonsági szerelvények | Hőszabályozós áteresztő szelep - 6/4"; Kv 17; 80° C | IVAR.TERMOVAR | 1680015 | 187.78
| 9. Szabályozó és biztonsági szerelvények | Pót termosztatikus betét - IVAR.TERMOVAR szelepekhez - 45 °C | IVAR.TERMOVAR-VL | 1920061 | 68.38
| 9. Szabályozó és biztonsági szerelvények | Pót termosztatikus betét - IVAR.TERMOVAR szelepekhez - 55 °C | IVAR.TERMOVAR-VL | 1920062 | 68.38
| 9. Szabályozó és biztonsági szerelvények | Pót termosztatikus betét - IVAR.TERMOVAR szelepekhez - 61 °C | IVAR.TERMOVAR-VL | 1920063 | 68.38
| 9. Szabályozó és biztonsági szerelvények | Pót termosztatikus betét - IVAR.TERMOVAR szelepekhez - 72 °C | IVAR.TERMOVAR-VL | 1920064 | 68.38
| 9. Szabályozó és biztonsági szerelvények | Pót termosztatikus betét - IVAR.TERMOVAR szelepekhez - 80 °C | IVAR.TERMOVAR-VL | 1920065 | 68.38
| 9. Szabályozó és biztonsági szerelvények | Termosztatikus egység - szivattyúval és visszacsapó szeleppel - DN 25; 55 °C | IVAR.TERMOVAR-M | 1400330 | 833.33
| 9. Szabályozó és biztonsági szerelvények | Termoregulációs egység - szivattyúval és visszacsapó szeleppel - DN 25; 61 °C | IVAR.TERMOVAR-M | 1400331 | 833.33
| 9. Szabályozó és biztonsági szerelvények | Termoregulációs egység - szivattyúval és visszacsapó szeleppel - DN 25; 72 °C | IVAR.TERMOVAR-M | 1400332 | 833.33
| 9. Szabályozó és biztonsági szerelvények | Termoregulációs egység - szivattyúval és visszacsapó szeleppel - DN 25; 80 °C | IVAR.TERMOVAR-M | 1400333 | 833.33
| 9. Szabályozó és biztonsági szerelvények | Termoregulációs egység - szivattyúval és visszacsapó szeleppel - DN 32; 55 °C | IVAR.TERMOVAR-M | 1400340 | 877.98
| 9. Szabályozó és biztonsági szerelvények | Termoregulációs egység - szivattyúval és visszacsapó szeleppel - DN 32; 61 °C | IVAR.TERMOVAR-M | 1400341 | 877.98
| 9. Szabályozó és biztonsági szerelvények | Termoregulációs egység - szivattyúval és visszacsapó szeleppel - DN 32; 72 °C | IVAR.TERMOVAR-M | 1400342 | 877.98
| 9. Szabályozó és biztonsági szerelvények | Termoregulációs egység - szivattyúval és visszacsapó szeleppel - DN 32; 80 °C | IVAR.TERMOVAR-M | 1400343 | 877.98
| 9. Szabályozó és biztonsági szerelvények | Szivattyús egység - kazánokhoz és fűtésrendszerekhez - 1"; 55/61° C | IVAR.AUTOMIX-ACG | 1410012 | 735.87
| 9. Szabályozó és biztonsági szerelvények | Szivattyús egység - kazánokhoz és fűtésrendszerekhez - 5/4"; 55/61° C | IVAR.AUTOMIX-ACG | 1410006 | 768.58
| 9. Szabályozó és biztonsági szerelvények | Szivattyús egység - kazánokhoz és fűtésrendszerekhez - 1"; 30° C 80° C | IVAR.AUTOMIX-ACGE | 1410011 | 1210.1
| 9. Szabályozó és biztonsági szerelvények | Szivattyús egység - kazánokhoz és fűtésrendszerekhez - 5/4"; 30° C 80° C | IVAR.AUTOMIX-ACGE | 1410014 | 1340.92
| 9. Szabályozó és biztonsági szerelvények | Biztonsági szelep fűtéshez - 1/2"FF; 2,5bar | IVAR.PV 311 | 311425 | 12.19
| 9. Szabályozó és biztonsági szerelvények | Biztonsági szelep fűtéshez - 1/2"FF; 3bar | IVAR.PV 311 | 311430 | 12.51
| 9. Szabályozó és biztonsági szerelvények | Biztonsági szelep fűtéshez - 1/2"FF; 6bar | IVAR.PV 311 | 311460 | 13.85
| 9. Szabályozó és biztonsági szerelvények | Biztonsági szelep fűtéshez - 1/2"FF; 8bar | IVAR.PV 311 | 311480 | 15.31
| 9. Szabályozó és biztonsági szerelvények | Biztonsági szelep fűtéshez - 3/4"FF; 2,5bar | IVAR.PV 311 | 311525 | 19.84
| 9. Szabályozó és biztonsági szerelvények | Biztonsági szelep fűtéshez - 3/4"FF; 3bar | IVAR.PV 311 | 311530 | 19.84
| 9. Szabályozó és biztonsági szerelvények | Biztonsági szelep fűtéshez - 3/4"FF; 6bar | IVAR.PV 311 | 311560 | 24.13
| 9. Szabályozó és biztonsági szerelvények | Biztonsági szelep fűtéshez - 3/4"FF; 8bar | IVAR.PV 311 | 311580 | 24.13
| 9. Szabályozó és biztonsági szerelvények | Biztonsági szelep fűtéshez - 1"Fx5/4"F; 2,5bar | IVAR.PV 527 | 527625 | 105.74
| 9. Szabályozó és biztonsági szerelvények | Biztonsági szelep fűtéshez - 1"Fx5/4"F; 3bar | IVAR.PV 527 | 527630 | 105.74
| 9. Szabályozó és biztonsági szerelvények | Biztonsági szelep fűtéshez - 1"Fx5/4"F; 6bar | IVAR.PV 527 | 527660 | 115.91
| 9. Szabályozó és biztonsági szerelvények | Biztonsági szelep fűtéshez - 1"Fx5/4"F; 8bar | IVAR.PV 527 | 527680 | 138.67
| 9. Szabályozó és biztonsági szerelvények | Biztonsági szelep fűtéshez - 1/2"FF; 1,8bar | IVAR.PV 1234 | I00205018 | 9.74
| 9. Szabályozó és biztonsági szerelvények | Biztonsági szelep fűtéshez - 1/2"FF; 2,5bar | IVAR.PV 1234 | I00205025 | 9.78
| 9. Szabályozó és biztonsági szerelvények | Biztonsági szelep fűtéshez - 1/2"FF; 3bar | IVAR.PV 1234 | I00205030 | 9.78
| 9. Szabályozó és biztonsági szerelvények | Biztonsági szelep fűtéshez - 1/2"FF; 6bar | IVAR.PV 1234 | I00205060 | 9.78
| 9. Szabályozó és biztonsági szerelvények | Biztonsági szelep fűtéshez - 3/4"FF; 2,5bar | IVAR.PV 1234 | I00203425 | 21.19
| 9. Szabályozó és biztonsági szerelvények | Biztonsági szelep fűtéshez - 3/4"FF; 3bar | IVAR.PV 1234 | I00202334 | 20.73
| 9. Szabályozó és biztonsági szerelvények | Biztonsági szelep fűtéshez - 3/4"FF; 6bar | IVAR.PV 1234 | I00202634 | 21.19
| 9. Szabályozó és biztonsági szerelvények | Biztonsági szelep fűtéshez - 1/2"MF; 3bar | IVAR.PV 1234 | I00206030 | 9.78
| 9. Szabályozó és biztonsági szerelvények | Biztonsági szelep fűtéshez - 1/2"MF; 6bar | IVAR.PV 1234 | I00206060 | 9.78
| 9. Szabályozó és biztonsági szerelvények | Biztonsági szelep fűtéshez - 1/2"Fx3/4"F; Kv 0,540 | IVAR.PV KD | KD15 | 28.97
| 9. Szabályozó és biztonsági szerelvények | Biztonsági szelep fűtéshez - 3/4"Fx1"F; Kv 0,580 | IVAR.PV KD | KD20 | 53.15
| 9. Szabályozó és biztonsági szerelvények | Biztonsági szelep fűtéshez - 5/4"Fx6/4"F; Kv 0,684 | IVAR.PV KD | KD25 | 104.95
| 9. Szabályozó és biztonsági szerelvények | Biztonsági szelep fűtéshez - 5/4"Fx6/4"F; Kv 0,693 | IVAR.PV KD | KD32 | 389.74
| 9. Szabályozó és biztonsági szerelvények | Biztonsági szelep fűtéshez - 6/4"Fx2"F; Kv 0,549 | IVAR.PV KD | KD40 | 811.84
| 9. Szabályozó és biztonsági szerelvények | Biztonsági szelep fűtéshez - 2"Fx2 1/2"F; Kv 0,576 | IVAR.PV KD | KD50 | 900.26
| 9. Szabályozó és biztonsági szerelvények | Biztonsági szelep fűtéshez - 2"Fx2 1/2"F; 75kW | IVAR.PV KB | KB15 | 28.97
| 9. Szabályozó és biztonsági szerelvények | Biztonsági szelep meleg vízre - 3/4"Fx1"F; 268kW | IVAR.PV KB | KB20 | 53.15
| 9. Szabályozó és biztonsági szerelvények | Biztonsági szelep meleg vízre - 1"Fx5/4"F; 250kW | IVAR.PV KB | KB25 | 104.95
| 9. Szabályozó és biztonsági szerelvények | Biztonsági szelep meleg vízre - 5/4"Fx6/4"F; 350kW | IVAR.PV KB | KB32 | 389.74
| 9. Szabályozó és biztonsági szerelvények | Biztonsági szelep meleg vízre - 6/4"Fx2"F; 600kW | IVAR.PV KB | KB40 | 811.84
| 9. Szabályozó és biztonsági szerelvények | Biztonsági szelep meleg vízre - 2"Fx2 1/2F"; 900kW | IVAR.PV KB | KB50 | 900.26
| 9. Szabályozó és biztonsági szerelvények | Dinamikus beszabályozó szelep - szabályzó betét nélkül - 1/2"Fx1/2"F | IVAR.PICV 00 | 590065 | 41.6
| 9. Szabályozó és biztonsági szerelvények | Dinamikus beszabályozó szelep - szabályzó betét nélkül - 3/4"Fx3/4"F | IVAR.PICV 00 | 590066 | 41.6
| 9. Szabályozó és biztonsági szerelvények | Dinamikus kiegyenlítő szelep - szabályozó betét nélkül - 1"Fx1"F | IVAR.PICV 00 | 590141 | 48.44
| 9. Szabályozó és biztonsági szerelvények | Dinamikus beszabályozó szelep - szabályzó betét nélkül - 1"Fx1"F | IVAR.PICV 100 | 590067 | 139.85
| 9. Szabályozó és biztonsági szerelvények | Dinamikus beszabályozó szelep - szabályzó betét nélkül - 5/4"Fx5/4"F | IVAR.PICV 100 | 590068 | 139.85
| 9. Szabályozó és biztonsági szerelvények | Dinamikus kiegyenlítő szelep - szabályozó betét nélkül - 6/4"Fx6/4"F | IVAR.PICV 200 | 590142 | 226.48
| 9. Szabályozó és biztonsági szerelvények | Dinamikus kiegyenlítő szelep - szabályozó betét nélkül - 2"Fx2"F | IVAR.PICV 200 | 590143 | 253.79
| 9. Szabályozó és biztonsági szerelvények | Dinamikus beszabályozó szelep - szabályzó betét nélkül - 3/4"Mx3/4"M | IVAR.PICV 05 | 590069 | 42.55
| 9. Szabályozó és biztonsági szerelvények | Dinamikus kiegyenlítő szelep - szabályozó betét nélkül - 1"Mx1"M | IVAR.PICV 05 | 590144 | 49.81
| 9. Szabályozó és biztonsági szerelvények | Dinamikus kiegyenlítő szelep - szabályozó betét nélkül - 5/4"Mx5/4"M | IVAR.PICV 05 | 590145 | 49.81
| 9. Szabályozó és biztonsági szerelvények | Dinamikus beszabályozó szelep - szabályzó betét nélkül - 1"Mx1"M | IVAR.PICV 105 | 590070 | 137.69
| 9. Szabályozó és biztonsági szerelvények | Dinamikus beszabályozó szelep - szabályzó betét nélkül - 5/4"Mx5/4"M | IVAR.PICV 105 | 590071 | 137.69
| 9. Szabályozó és biztonsági szerelvények | Dinamikus beszabályozó szelep - szabályzó betét nélkül - 6/4"Mx6/4"M | IVAR.PICV 105 | 590072 | 138.51
| 9. Szabályozó és biztonsági szerelvények | Dinamikus kiegyenlítő szelep - szabályozó betét nélkül - 2"Mx2"M | IVAR.PICV 205 | 590146 | 211.51
| 9. Szabályozó és biztonsági szerelvények | Dinamikus kiegyenlítő szelep - szabályozó betét nélkül - 2 1/2"Mx2 1/2"M | IVAR.PICV 205 | 590147 | 238.78
| 9. Szabályozó és biztonsági szerelvények | Vég mérőeszköz - dinamikus kiegyenlítő szelepekhez - 1/4"; kék | IVAR.AVB 10 | 509088B | 6.84
| 9. Szabályozó és biztonsági szerelvények | Vég mérőeszköz - dinamikus kiegyenlítő szelepekhez - 1/4"; piros | IVAR.AVB 10 | 509088R | 6.84
| 9. Szabályozó és biztonsági szerelvények | Elektrotermikus fej - dinamikus kiegyenlítőszelepekhez - 230V | IVAR.TE 3003 | 501388 | 53.28
| 9. Szabályozó és biztonsági szerelvények | Elektrotermikus fej - dinamikus kiegyenlítő szelepekhez - 24 V | IVAR.TE 3003 | 501389 | 59.13
| 9. Szabályozó és biztonsági szerelvények | Elektrotermikus fej - dinamikus kiegyenlítő szelepekhez - 24V; 0-10V | IVAR.TE 3003 | 501387 | 138.51
| 9. Szabályozó és biztonsági szerelvények | Elektromos motor axiális- dinamikus kiegyenlítő szelepekhez - 230V | IVAR.RV 03 | 501385 | 210.16
| 9. Szabályozó és biztonsági szerelvények | Elektromos motor axiális- dinamikus kiegyenlítő szelepekhez - 24V | IVAR.RV 03 | 501386 | 210.16
| 9. Szabályozó és biztonsági szerelvények | Elektromos motor axiális- dinamikus kiegyenlítő szelepekhez - 24V; 0-10V | IVAR.RV 03 | 501384 | 218.77
| 9. Szabályozó és biztonsági szerelvények | Cserélhető szabályozó betét - külső bállítás lehetősége nélkül - 20-130kPa; 29-155l/h; szürke | IVAR.PICC 01 | 590100 | 50.27
| 9. Szabályozó és biztonsági szerelvények | Cserélhető szabályozó betét - külső bállítás lehetősége nélkül - 20-130kPa; 207-430l/h; piros | IVAR.PICC 01 | 590101 | 50.27
| 9. Szabályozó és biztonsági szerelvények | Cserélhető szabályozó betét - külső bállítás lehetősége nélkül - 20-130kPa; 223-526l/h; kék | IVAR.PICC 01 | 590102 | 50.27
| 9. Szabályozó és biztonsági szerelvények | Cserélhető szabályozó betét - külső bállítás lehetősége nélkül - 20-130kPa; 162-695l/h; fekete | IVAR.PICC 01 | 590103 | 50.27
| 9. Szabályozó és biztonsági szerelvények | Cserélhető szabályozó betét - külső bállítás lehetősége nélkül - 20-130kPa; 352-984l/h; zöld | IVAR.PICC 01 | 590104 | 50.27
| 9. Szabályozó és biztonsági szerelvények | Cserélhető szabályozó betét - külső bállítás lehetősége nélkül - 40-400kPa; 42-250l/h; szürke | IVAR.PICC 01 | 590105 | 50.27
| 9. Szabályozó és biztonsági szerelvények | Cserélhető szabályozó betét - külső bállítás lehetősége nélkül - 40-400kPa; 281-653l/h; piros | IVAR.PICC 01 | 590106 | 50.27
| 9. Szabályozó és biztonsági szerelvények | Cserélhető szabályozó betét - külső bállítás lehetősége nélkül - 40-400kPa; 203-792l/h; kék | IVAR.PICC 01 | 590107 | 50.27
| 9. Szabályozó és biztonsági szerelvények | Cserélhető szabályozó betét - külső bállítás lehetősége nélkül - 40-400kPa; 215-998l/h; fekete | IVAR.PICC 01 | 590108 | 50.27
| 9. Szabályozó és biztonsági szerelvények | Cserélhető szabályozó betét - külső bállítás lehetősége nélkül - 40-400kPa; 493-1470l/h; zöld | IVAR.PICC 01 | 590109 | 50.27
| 9. Szabályozó és biztonsági szerelvények | Cserélhető szabályozó betét - külső bállítás lehetősége nélkül - 15-130kPa; 612-2380l/h; fehér | IVAR.PICC 11 | 590110 | 91.28
| 9. Szabályozó és biztonsági szerelvények | Cserélhető szabályzó betét- külső beállítás nem lehetséges - 15-130kPa; 936-3060l/h; piros | IVAR.PICC 11 | 590111 | 91.28
| 9. Szabályozó és biztonsági szerelvények | Cserélhető szabályozó betét - külső bállítás lehetősége nélkül - 22-300kPa; 828-3020l/h; fehér | IVAR.PICC 11 | 590112 | 91.28
| 9. Szabályozó és biztonsági szerelvények | Cserélhető szabályzó betét- külső beállítás nem lehetséges - 22-300kPa; 1370-4360l/h; piros | IVAR.PICC 11 | 590113 | 91.28
| 9. Szabályozó és biztonsági szerelvények | Cserélhető szabályozó betét - külső bállítás lehetősége nélkül - 30-410kPa; 972-3560l/h; fehér | IVAR.PICC 11 | 590114 | 91.28
| 9. Szabályozó és biztonsági szerelvények | Cserélhető szabályzó betét- külső beállítás nem lehetséges - 30-410kPa; 1580-5150l/h; piros | IVAR.PICC 11 | 590115 | 91.28
| 9. Szabályozó és biztonsági szerelvények | Cserélhető szabályozó betét - külső bállítás lehetőségével - 17-210 kPa; 100-412l/h; fekete | IVAR.PICC 02 | 590116 | 63.32
| 9. Szabályozó és biztonsági szerelvények | Cserélhető szabályozó betét - külső bállítás lehetőségével - 17-210kPa; 157-609l/h; zöld | IVAR.PICC 02 | 590117 | 63.32
| 9. Szabályozó és biztonsági szerelvények | Cserélhető szabályozó betét - külső bállítás lehetőségével - 17-200 kPa; 276-825l/h; piros | IVAR.PICC 02 | 590118 | 63.32
| 9. Szabályozó és biztonsági szerelvények | Cserélhető szabályzó betét- külső beállítás lehetséges - 30-400 kPa; 406-1270l/h; piros | IVAR.PICC 02 | 590119 | 63.32
| 9. Szabályozó és biztonsági szerelvények | Cserélhető szabályozó betét - külső bállítás lehetőségével - 35-400 kPa; 138-615l/h; fekete | IVAR.PICC 02 | 590120 | 63.32
| 9. Szabályozó és biztonsági szerelvények | Cserélhető szabályozó betét - külső bállítás lehetőségével - 35-400 kPa; 238-896l/h; zöld | IVAR.PICC 02 | 590121 | 63.32
| 9. Szabályozó és biztonsági szerelvények | Cserélhető szabályozó betét - külső bállítás lehetőségével - 17-400kPa; 535-5830l/h; fekete | IVAR.PICC 12 | 590122 | 139.06
| 9. Szabályozó és biztonsági szerelvények | Cserélhető szabályozó betét - külső beállítás lehetőségével- 20-400kPa; 3178-16128l/h; fekete | IVAR.PICC 22 | 590126 | 222.63
| 9. Szabályozó és biztonsági szerelvények | Cserélhető szabályozható betét-külső beállítási és szabályzási lehetőséggel-16-200kPa; 37-575l/h | IVAR.PICC 03 | 590123 | 108.75
| 9. Szabályozó és biztonsági szerelvények | Cserélhető szabályozható betét-külső beállítási és szabályzási lehetőséggel-30-400kPa; 64-1110l/h | IVAR.PICC 03 | 590124 | 108.75
| 9. Szabályozó és biztonsági szerelvények | Cserélhető szabályozható betét-külső beállítási és szabályzási lehetőséggel-16-400kPa; 865-4630l/h | IVAR.PICC 13 | 590125 | 226.55
| 9. Szabályozó és biztonsági szerelvények | Beszabályozó szelep - 3/4"; Kv 7,28 | IVAR.CIM 727 | 727034 | 81.39
| 9. Szabályozó és biztonsági szerelvények | Beszabályozó szelep - 1"; Kv 11,76 | IVAR.CIM 727 | 727100 | 104.67
| 9. Szabályozó és biztonsági szerelvények | Beszabályozó szelep - 5/4"; Kv 21,60 | IVAR.CIM 727 | 727114 | 151.78
| 9. Szabályozó és biztonsági szerelvények | Beszabályozó szelep - 6/4"; Kv 28,46 | IVAR.CIM 727 | 727112 | 209.62
| 9. Szabályozó és biztonsági szerelvények | Beszabályozó szelep - 2"; Kv 50,52 | IVAR.CIM 727 | 727200 | 308.82
| 9. Szabályozó és biztonsági szerelvények | Beszabályozó szelep - 1/2"; Kv 1,75 | IVAR.CIM 787 | 787012 | 61.62
| 9. Szabályozó és biztonsági szerelvények | Beszabályozó szelep - 3/4"; Kv 2,87 | IVAR.CIM 787 | 787034 | 65.73
| 9. Szabályozó és biztonsági szerelvények | Beszabályozó szelep - 1"; Kv 4,08 | IVAR.CIM 787 | 787100 | 73.36
| 9. Szabályozó és biztonsági szerelvények | Beszabályozó szelep - 5/4"; Kv 6,71 | IVAR.CIM 787 | 787114 | 116.96
| 9. Szabályozó és biztonsági szerelvények | Beszabályozó szelep - 6/4"; Kv 10,4 | IVAR.CIM 787 | 787112 | 132.51
| 9. Szabályozó és biztonsági szerelvények | Beszabályozó szelep - 2"; Kv 15,06 | IVAR.CIM 787 | 787200 | 149.69
| 9. Szabályozó és biztonsági szerelvények | Beszabályozó szelep - 1/2"; Kv 1,75 | IVAR.CIM 747 | 747012 | 82.84
| 9. Szabályozó és biztonsági szerelvények | Beszabályozó szelep - 3/4"; Kv 3,77 | IVAR.CIM 747 | 747034 | 85.95
| 9. Szabályozó és biztonsági szerelvények | Beszabályozó szelep - 1"; Kv 6,96 | IVAR.CIM 747 | 747100 | 100.69
| 9. Szabályozó és biztonsági szerelvények | Beszabályozó szelep - 5/4"; Kv 15,83 | IVAR.CIM 747 | 747114 | 131.7
| 9. Szabályozó és biztonsági szerelvények | Beszabályozó szelep - 6/4"; Kv 21,05 | IVAR.CIM 747 | 747112 | 186.16
| 9. Szabályozó és biztonsági szerelvények | Beszabályozó szelep - 2"; Kv 43,90 | IVAR.CIM 747 | 747200 | 256.76
| 9. Szabályozó és biztonsági szerelvények | Mérő és leeresztő szerelvény - kiegyenlítő szelephez - 3/4"; Kv 4,06 | IVAR.CIM 721 | 721034 | 65.06
| 9. Szabályozó és biztonsági szerelvények | Mérő és leeresztő szerelvény - kiegyenlítő szelephez - 1"; Kv 7,45 | IVAR.CIM 721 | 721100 | 70.76
| 9. Szabályozó és biztonsági szerelvények | Mérő és leeresztő szerelvény - kiegyenlítő szelephez - 5/4"; Kv 16,63 | IVAR.CIM 721 | 721114 | 83.48
| 9. Szabályozó és biztonsági szerelvények | Mérő és leeresztő szerelvény - kiegyenlítő szelephez - 6/4"; Kv 23,00 | IVAR.CIM 721 | 721112 | 90.57
| 9. Szabályozó és biztonsági szerelvények | Mérő és leeresztő szerelvény - kiegyenlítő szelephez - 2"; Kv 47,35 | IVAR.CIM 721 | 721200 | 113.14
| 9. Szabályozó és biztonsági szerelvények | Automatikus szabályzó és kiegyenlítő szelep berendezésekhez - 1/2"; Kv 0,26 1,7 | IVAR.CIM 788 | 788120 | 115.47
| 9. Szabályozó és biztonsági szerelvények | Automatikus szabályzó és kiegyenlítő szelep berendezésekhez - 3/4"; Kv 0,26 2,9 | IVAR.CIM 788 | 788034 | 120.87
| 9. Szabályozó és biztonsági szerelvények | Automatikus szabályzó és kiegyenlítő szelep berendezésekhez - 1"; Kv 0,26 3,5 | IVAR.CIM 788 | 788100 | 132.31
| 9. Szabályozó és biztonsági szerelvények | Elektrotermikus fej - kiegyenlítő szelephez IVAR.CIM 788 - 230V; áram nélkül zárt | IVAR.CIM 311 NC | 311230NC | 66.68
| 9. Szabályozó és biztonsági szerelvények | Elektrotermikus fej - kiegyenlítő szelephez IVAR.CIM 788 - 230V; áram nélkül nyitott | IVAR.CIM 311 NO | 311230NO | 80.04
| 9. Szabályozó és biztonsági szerelvények | Elektrotermikus fej - kiegyenlítő szelephez IVAR.CIM 788 - 24V; áram nélkül zárt | IVAR.CIM 311 NC 24 | 311024NC | 66.68
| 9. Szabályozó és biztonsági szerelvények | Elektrotermikus fej - kiegyenlítő szelephez IVAR.CIM 788 - 24V; áram nélkül nyitott | IVAR.CIM 311 NO 24 | 311024NO | 80.04
| 9. Szabályozó és biztonsági szerelvények | Termosztatikus beszabályozó szelep - HMV rendszerekhez - 1/2"F; hőfok szabályozás | IVAR.RTV A | 506187 | 138.68
| 9. Szabályozó és biztonsági szerelvények | Termosztatikus beszabályozó szelep - HMV rendszerekhez - 3/4"F; hőfok szabályozás | IVAR.RTV A | 507036 | 138.68
| 9. Szabályozó és biztonsági szerelvények | Termosztatikus beszabályozó szelep-HMV rendszerekhez- 1/2"F; hőfok szabályozás és mechanikus BY-PASS | IVAR.RTV B | 506188 | 169.96
| 9. Szabályozó és biztonsági szerelvények | Termosztatikus beszabályozó szelep-HMV rendszerekhez- 3/4"F; hőfok szabályozás és mechanikus BY-PASS | IVAR.RTV B | 507037 | 169.96
| 9. Szabályozó és biztonsági szerelvények | Termosztatikus beszabályozó szelep-HMV rendszerekhez-1/2"F;hőfok szabályozás és elektronikus BY-PASS | IVAR.RTV C | 506189 | 169.96
| 9. Szabályozó és biztonsági szerelvények | Termosztatikus beszabályozó szelep-HMV rendszerekhez-3/4"F;hőfok szabályozás és elektronikus BY-PASS | IVAR.RTV C | 507038 | 169.96
| 9. Szabályozó és biztonsági szerelvények | Biztonsági csoport - 1" | IVAR.BS 302 | 302631 | 111.57
| 9. Szabályozó és biztonsági szerelvények | Biztonsági csoport - 3/4" | IVAR.BS 303 | I00200700 | 42.38
| 9. Szabályozó és biztonsági szerelvények | Automata töltő szelep - 1/2" | IVAR.ADV 850 | I00200614 | 76.64
| 9. Szabályozó és biztonsági szerelvények | Diferenciális áteresztő szeleppel - 3/4"MF; 0,03 - 0,5bar | IVAR.BY-PASS | I01406040 | 139.35
| 9. Szabályozó és biztonsági szerelvények | Diferenciális áteresztő szeleppel - 5/4"MF; 0,1 0,4bar | IVAR.BY-PASS | I01406044 | 195.12
| 9. Szabályozó és biztonsági szerelvények | Tágulási tartály - fűtési és hűtési rendszerek- 5l; 8bar; 3/4"; függeszthető | IVAR.ER 5 - AQUAHOT | A102L11 | 38.51
| 9. Szabályozó és biztonsági szerelvények | Tágulási tartály - fűtési és hűtési rendszerek- 8l; 8bar; 3/4"; függeszthető | IVAR.ER 8 - AQUAHOT | A102L16 | 41.42
| 9. Szabályozó és biztonsági szerelvények | Tágulási tartály - fűtési és hűtési rendszerek- 12l; 8bar; 3/4"; függeszthető | IVAR.ER 12 - AQUAHOT | A102L20 | 51.59
| 9. Szabályozó és biztonsági szerelvények | Tágulási tartály - fűtési és hűtési rendszerek- 18l; 8bar; 3/4"; függeszthető | IVAR.ER 18 - AQUAHOT | A102L24 | 56.65
| 9. Szabályozó és biztonsági szerelvények | Tágulási tartály - fűtési és hűtési rendszerek- 24l; 8bar; 3/4"; függeszthető | IVAR.ER 24 - AQUAHOT | A102L27 | 63.21
| 9. Szabályozó és biztonsági szerelvények | Tágulási tartály - fűtés és hűtés rendszerek - 35l; 10bar; 3/4"; függeszthető | IVAR.ER 35 - AQUAHOT | A102L31 | 101.69
| 9. Szabályozó és biztonsági szerelvények | Tágulási tartály - fűtési és hűtési rendszerek- 35l; 10bar; 3/4"; vertikális talpazattal | IVAR.ERCE 35/P - AQUAHOT | A122L31 | 108.95
| 9. Szabályozó és biztonsági szerelvények | Tágulási tartály - fűtési és hűtési rendszerek- 50l; 10bar; 3/4"; függeszthető | IVAR.ERCE 50 - AQUAHOT | A102L34 | 122.02
| 9. Szabályozó és biztonsági szerelvények | Tágulási tartály - fűtési és hűtési rendszerek- 50l; 10bar; 3/4"; vertikális talpazattal | IVAR.ERCE 50/P - AQUAHOT | A122L34 | 129.29
| 9. Szabályozó és biztonsági szerelvények | Tágulási tartály - fűtési és hűtési rendszerek- 80l; 10bar; 3/4"; vertikális talpazattal | IVAR.ERCE 80 - AQUAHOT | A112L37 | 209.18
| 9. Szabályozó és biztonsági szerelvények | Tágulási tartály - fűtési és hűtési rendszerek- 100l; 10bar; 3/4"; vertikális talpazattal | IVAR.ERCE 100 - AQUAHOT | A112L38 | 261.48
| 9. Szabályozó és biztonsági szerelvények | Tágulási tartály - fűtési és hűtési rendszerek- 150l; 10bar; 3/4"; vertikális talpazattal | IVAR.ERCE 150 - AQUAHOT | A112L43 | 348.64
| 9. Szabályozó és biztonsági szerelvények | Tágulási tartály - fűtési és hűtési rendszerek- 200l; 10bar; 1"; vertikális talpazattal | IVAR.ERCE 200 - AQUAHOT | A112L47 | 435.8
| 9. Szabályozó és biztonsági szerelvények | Tágulási tartály - fűtési és hűtési rendszerekhez - 250l; 10bar; 1"; vertikális talapzattal | IVAR.ERCE 250 - AQUAHOT | A112L49 | 588.33
| 9. Szabályozó és biztonsági szerelvények | Tágulási tartály - fűtési és hűtési rendszerek- 300l; 10bar; 1"; vertikális talpazattal | IVAR.ERCE 300 - AQUAHOT | A112L51 | 610.12
| 9. Szabályozó és biztonsági szerelvények | Tágulási tartály - fűtési és hűtési rendszerek- 500l; 10bar; 5/4"; vertikális talpazattal | IVAR.ERCE 500 - AQUAHOT | A112L55 | 929.71
| 9. Szabályozó és biztonsági szerelvények | Multifunkciós tágulási tartály - 5l; 10bar; 3/4" | IVAR.DP 5 - MULTIFUNCTIONAL | A2C2L11 | 57.22
| 9. Szabályozó és biztonsági szerelvények | Multifunkciós tágulási tartály - 8l; 10bar; 3/4" | IVAR.DP 8 - MULTIFUNCTIONAL | A2C2L16 | 61.76
| 9. Szabályozó és biztonsági szerelvények | Multifunkciós tágulási tartály - 11l; 10bar; 3/4" | IVAR.DP 11 - MULTIFUNCTIONAL | A2C2L19 | 72.28
| 9. Szabályozó és biztonsági szerelvények | Multifunkciós tágulási tartály - 18l; 10bar; 1" | IVAR.DP 18 - MULTIFUNCTIONAL | A2C2L24 | 81.31
| 9. Szabályozó és biztonsági szerelvények | Multifunkciós tágulási tartály - 24l; 10bar; 1" | IVAR.DP 24 - MULTIFUNCTIONAL | A2C2L27 | 94.88
| 9. Szabályozó és biztonsági szerelvények | Multifunkciós tágulási tartály - 35l; 10bar; 1" | IVAR.DP 35 - MULTIFUNCTIONAL | A2C2L31 | 150.58
| 9. Szabályozó és biztonsági szerelvények | Multifunkciós tágulási tartály - 50l; 10bar; 1" | IVAR.DPV 50 - MULTIFUNCTIONAL | A2C2L34 | 198.77
| 9. Szabályozó és biztonsági szerelvények | Multifunkciós tágulási tartály - 80l; 10bar; 1" | IVAR.DPV 80 - MULTIFUNCTIONAL | A2C2L37 | 293.65
| 9. Szabályozó és biztonsági szerelvények | Multifunkciós tágulási tartály - 100l; 10bar; 5/4" | IVAR.DPV 100 - MULTIFUNCTIONAL | A2C2L38 | 376.45
| 9. Szabályozó és biztonsági szerelvények | Multifunkciós tágulási tartály - 150l; 10bar; 5/4" | IVAR.DPV 150 - MULTIFUNCTIONAL | A2C2L43 | 504.46
| 9. Szabályozó és biztonsági szerelvények | Multifunkciós tágulási tartály - 200l; 10bar; 5/4" | IVAR.DPV 200 - MULTIFUNCTIONAL | A2C2L47 | 662.56
| 9. Szabályozó és biztonsági szerelvények | Multifunkciós tágulási tartály - 300l; 10bar; 5/4" | IVAR.DPV 300 - MULTIFUNCTIONAL | A2C2L51 | 843.25
| 9. Szabályozó és biztonsági szerelvények | Multifunkciós tágulási tartály - 500l; 10bar; 5/4" | IVAR.DPV 500 - MULTIFUNCTIONAL | A2C2L55 | 1144.42
új | 9. Szabályozó és biztonsági szerelvények | Multifunkciós tágulási tartály - 24l; 10bar; 1"; horizontális | IVAR.DPH 24 - MULTIFUNCTIONAL | A2E2L27 | 126.49
új | 9. Szabályozó és biztonsági szerelvények | Multifunkciós tágulási tartály - 60l; 10bar; 1"; horizontális | IVAR.DPH 60 - MULTIFUNCTIONAL | A2E2L35 | 207.8
| 9. Szabályozó és biztonsági szerelvények | Tágulási tartály - vízrendszerek - 2l; 8bar; 3/4"; függeszthető | IVAR.AC 2 - AQUACOLD | A012J07 | 38.4
| 9. Szabályozó és biztonsági szerelvények | Tágulási tartály - vízrendszerek - 5l; 8bar; 3/4"; függeszthető | IVAR.AC 5 - AQUACOLD | A012J11 | 42.69
| 9. Szabályozó és biztonsági szerelvények | Tágulási tartály - vízrendszerek - 8l; 8bar; 3/4"; függeszthető | IVAR.AC 8 - AQUACOLD | A012J16 | 48
| 9. Szabályozó és biztonsági szerelvények | Tágulási tartály - vízrendszerek - 18l; 8bar; 1"; függeszthető | IVAR.AC 18 - AQUACOLD | A012J24 | 58.98
| 9. Szabályozó és biztonsági szerelvények | Tágulási tartály - vízrendszerek - 24l; 8bar; 1"; függeszthető | IVAR.AC 25 - AQUACOLD | A012J27 | 64.46
új | 9. Szabályozó és biztonsági szerelvények | Tágulási tartály - vízrendszerek - 24l; 8bar; 1"; horizontális | IVAR.ACH 25 - AQUACOLD | A022J27 | 70.98
| 9. Szabályozó és biztonsági szerelvények | Tágulási tartály - vízrendszerek - 35l; 10bar; 1"; függeszthető | IVAR.AF 35 - AQUACOLD | A032L31 | 108.35
| 9. Szabályozó és biztonsági szerelvények | Tágulási tartály - vízrendszerek - 50l; 10bar; 1"; függőleges | IVAR.AF 50 - AQUACOLD | A052L34 | 144.01
| 9. Szabályozó és biztonsági szerelvények | Tágulási tartály - vízrendszerek - 50l; 10bar; 1"; horizontális | IVAR.AFH 50 - AQUACOLD | A042L34 | 164.75
| 9. Szabályozó és biztonsági szerelvények | Tágulási tartály - vízrendszerek - 60l; 10bar; 1"; horizontális | IVAR.AFH 60 - AQUACOLD | A042L35 | 220.81
| 9. Szabályozó és biztonsági szerelvények | Tágulási tartály - vízrendszerek - 80l; 10bar; 1"; horizontális | IVAR.AFH 80 - AQUACOLD | A042L37 | 277.66
| 9. Szabályozó és biztonsági szerelvények | Tágulási tartály - vízrendszerek - 100l; 10bar; 1"; horizontális | IVAR.AFH 100 - AQUACOLD | A042L38 | 349.46
| 9. Szabályozó és biztonsági szerelvények | Tágulási tartály - vízrendszerek - 200l; 10bar; 5/4"; horizontális | IVAR.AFH 200 - AQUACOLD | A042L47 | 625.96
| 9. Szabályozó és biztonsági szerelvények | Tágulási tartály - vízrendszerek - 300l; 10bar; 5/4"; vízszintes | IVAR.AFH 300 - AQUACOLD | A042L51 | 850.34
| 9. Szabályozó és biztonsági szerelvények | Tágulási tartály - vízrendszerek - 50l; 10bar; 1"; vertikális talpazattal | IVAR.AFV 50 - AQUACOLD | A032L34 | 158.03
| 9. Szabályozó és biztonsági szerelvények | Tágulási tartály - vízrendszerek - 60l; 10bar; 1"; vertikális talpazattal | IVAR.AFV 60 - AQUACOLD | A032L35 | 213.13
| 9. Szabályozó és biztonsági szerelvények | Tágulási tartály - vízrendszerek - 80l; 10bar; 1"; vertikális talpazattal | IVAR.AFV 80 - AQUACOLD | A032L37 | 266.14
| 9. Szabályozó és biztonsági szerelvények | Tágulási tartály - vízrendszerek - 100l; 10bar; 1"; vertikális talpazattal | IVAR.AFV 100 - AQUACOLD | A032L38 | 337.94
| 9. Szabályozó és biztonsági szerelvények | Tágulási tartály - vízrendszerek - 150l; 10bar; 5/4"; vertikális talpazattal | IVAR.AFV 150 - AQUACOLD | A032L43 | 480.03
| 9. Szabályozó és biztonsági szerelvények | Tágulási tartály - vízrendszerek - 200l; 10bar; 5/4"; vertikális talpazattal | IVAR.AFV 200 - AQUACOLD | A032L47 | 610.6
| 9. Szabályozó és biztonsági szerelvények | Tágulási tartály - vízrendszerek - 300l; 10bar; 5/4"; vertikális talpazattal | IVAR.AFV 300 - AQUACOLD | A032L51 | 771.89
| 9. Szabályozó és biztonsági szerelvények | Tágulási tartály - vízrendszerek - 500l; 10bar; 5/4"; vertikális talpazattal | IVAR.AFV 500 - AQUACOLD | A032L55 | 1017.67
| 9. Szabályozó és biztonsági szerelvények | Pót membrán - AC - 2l; butil | IVAR.NVEL | Q110008 | 10.1
| 9. Szabályozó és biztonsági szerelvények | Pót belső zsák - AC - 5-8l; EPDM | IVAR.NVEL | Q120016 | 13.46
| 9. Szabályozó és biztonsági szerelvények | Pót belső zsák - AC - 18-25l; EPDM | IVAR.NVEL | Q120027 | 15.16
| 9. Szabályozó és biztonsági szerelvények | Pót belső zsák - AF/AFH/AFV - 35-50l; EPDM | IVAR.NVEL | Q120034 | 26.93
| 9. Szabályozó és biztonsági szerelvények | Pót belső zsák - AFH/AFV - 60-100l; EPDM | IVAR.NVEL | Q120038 | 65.65
| 9. Szabályozó és biztonsági szerelvények | Pót belső zsák - AFH/AFV - 150-200l; EPDM | IVAR.NVEL | Q120047 | 131.27
| 9. Szabályozó és biztonsági szerelvények | Pót belső zsák - AFV - 300l; EPDM | IVAR.NVEL | Q120051 | 164.93
| 9. Szabályozó és biztonsági szerelvények | Pót belső zsák - 500l; EPDM | IVAR.NVEL | Q120055 | 267.61
| 9. Szabályozó és biztonsági szerelvények | Pót karima - AC - 3/4"; 2-8l; horganyzott | IVAR.NPEL | 3A09525 | 11.8
| 9. Szabályozó és biztonsági szerelvények | Pót karima - AC/AF/AFH/AFV - 1"; 18-150l; horganyzott | IVAR.NPEL | 3A14536 | 26.93
| 9. Szabályozó és biztonsági szerelvények | Pót karima - AFH/AFV - 5/4"; 200-500l; horganyzott | IVAR.NPEL | 3A27448 | 67.32
| 9. Szabályozó és biztonsági szerelvények | Tágulási tartály - víz nyomás-lökések ellen - 0,16l; 10bar; 1/2" | IVAR.MICRON | 12A0000 | 43.54
| 9. Szabályozó és biztonsági szerelvények | Tágulási tartály tartó - 1 meghúzható rozsdamentes szalag ; átm. 50 425mm/max. 70kg | IVAR.SOL DR | IVSSOLDR | 12.99
| 9. Szabályozó és biztonsági szerelvények | Tágulási tartály tartó - 2 meghúzható rozsdamentes szalag ; átm. 50 425mm/max. 70kg | IVAR.SOL DR2 | IVSSOLDR2 | 22.18
| 9. Szabályozó és biztonsági szerelvények | Tágulási tartály konzol - átm. max. 460mm/max. 70kg; 3/4"x3/4" | IVAR.KONZOLA K | IV86010025 | 46.85
| 9. Szabályozó és biztonsági szerelvények | Tágulási tartály konzol - átm. max. 460mm/max. 70kg; 1"x1" | IVAR.KONZOLA K2 | IV86010032 | 54.46
| 9. Szabályozó és biztonsági szerelvények | Konzol - tágulási tartályhoz - 3/4"x3/4" | IVAR.KONZOLA | 500613 | 46.06
| 9. Szabályozó és biztonsági szerelvények | Konzol - tágulási tartályhoz - 3/4"x3/4"; KIT | IVAR.KONZOLA KIT | 5006131 | 135.45
| 9. Szabályozó és biztonsági szerelvények | Biztonsági elzáró - nyomásmérésére tágulási tartályban - 3/4" | IVAR.5580 | 558050 | 57.04
| 9. Szabályozó és biztonsági szerelvények | Biztonsági elzáró - nyomásmérésére tágulási tartályban - 1" | IVAR.5580 | 558060 | 54.49
| 9. Szabályozó és biztonsági szerelvények | Biztonsági elzáró - nyomásmérésére tágulási tartályban - 3/4" | IVAR.5585 | 558510 | 44.5
| 9. Szabályozó és biztonsági szerelvények | Axiális hőmérő - átm. 40mm; hüvely nélkül | IVAR.TP 120 ABJ | 500062 | 8.4
| 9. Szabályozó és biztonsági szerelvények | Hőmérő axiális - 0° C 120° C; hátsó csatlakozás 1/2"; D 63/L 50mm | IVAR.TP 120 A | TA6312005 | 10.97
| 9. Szabályozó és biztonsági szerelvények | Hőmérő axiális - 0° C 120° C; hátsó csatlakozás 1/2"; D 63/L 75mm | IVAR.TP 120 A | TA6312007 | 12.1
| 9. Szabályozó és biztonsági szerelvények | Hőmérő axiális - 0° C 120° C; hátsó csatlakozás 1/2"; D 63/L 100mm | IVAR.TP 120 A | TA6312010 | 13.82
| 9. Szabályozó és biztonsági szerelvények | Hőmérő axiális - 0° C 120° C; hátsó csatlakozás 1/2"; D 63/L 150mm | IVAR.TP 120 A | TA6312015 | 20.57
| 9. Szabályozó és biztonsági szerelvények | Hőmérő axiális - 0° C 120° C; hátsó csatlakozás 1/2"; D 63/L 200mm | IVAR.TP 120 A | TA6312020 | 22.6
| 9. Szabályozó és biztonsági szerelvények | Hőmérő axiális - 0° C 120° C; hátsó csatlakozás 1/2"; D 80/L 50mm | IVAR.TP 120 A | TA8012005 | 11.69
| 9. Szabályozó és biztonsági szerelvények | Hőmérő axiális - 0° C 120° C; hátsó csatlakozás 1/2"; D 80/L 75mm | IVAR.TP 120 A | TA8012007 | 13.06
| 9. Szabályozó és biztonsági szerelvények | Hőmérő axiális - 0° C 120° C; hátsó csatlakozás 1/2"; D 80/L 100mm | IVAR.TP 120 A | TA8012010 | 14.37
| 9. Szabályozó és biztonsági szerelvények | Hőmérő axiális - 0° C 120° C; hátsó csatlakozás 1/2"; D 80/L 150mm | IVAR.TP 120 A | TA8012015 | 21.19
| 9. Szabályozó és biztonsági szerelvények | Hőmérő axiális - 0° C 120° C; hátsó csatlakozás 1/2"; D 80/L 200mm | IVAR.TP 120 A | TA8012020 | 23.18
| 9. Szabályozó és biztonsági szerelvények | Hőmérő axiális - 0° C 120° C; hátsó csatlakozás 1/2"; D 100/L 50mm | IVAR.TP 120 A | TA1012005 | 17.35
| 9. Szabályozó és biztonsági szerelvények | Hőmérő axiális - 0° C 120° C; hátsó csatlakozás 1/2"; D 100/L 75mm | IVAR.TP 120 A | TA1012007 | 19.06
| 9. Szabályozó és biztonsági szerelvények | Hőmérő axiális - 0° C 120° C; hátsó csatlakozás 1/2"; D 100/L 100mm | IVAR.TP 120 A | TA1012010 | 20.78
| 9. Szabályozó és biztonsági szerelvények | Hőmérő axiális - 0° C 120° C; hátsó csatlakozás 1/2"; D 100/L 150mm | IVAR.TP 120 A | TA1012015 | 27.57
| 9. Szabályozó és biztonsági szerelvények | Hőmérő axiális - 0° C 120° C; hátsó csatlakozás 1/2"; D 100/L 200mm | IVAR.TP 120 A | TA1012020 | 29.83
| 9. Szabályozó és biztonsági szerelvények | Radiális hőmérő - 0 °C +120 °C; alsó csatlakozás1/2"; D 80; L 50mm | IVAR.TM 120 R | TR8012005 | 39.5
| 9. Szabályozó és biztonsági szerelvények | Radiális hőmérő - 0 °C +120 °C; alsó csatlakozás1/2"; D 80; L 100mm | IVAR.TM 120 R | TR8012010 | 40.97
| 9. Szabályozó és biztonsági szerelvények | Hőmérő radiális - - 30 °C + 50 °C; alsó csatlakozás 1/2"; D 80; L 75 mm | IVAR.TM 120 R | TR8030507 | 41.21
| 9. Szabályozó és biztonsági szerelvények | Hőmérő radiális - - 30 °C + 50 °C; alsó csatlakozás 1/2"; D 80; L 100 mm | IVAR.TM 120 R | TR8030510 | 42.62
| 9. Szabályozó és biztonsági szerelvények | Hőmérő axiális-magasabb hőmérsékletre- 0°C +500°C; hátsó csatlakozás 1/2";hüvely nélkül; D63; L100mm | IVAR.TP 500 | TA6350010 | 13.34
| 9. Szabályozó és biztonsági szerelvények | Hőmérő axiális-magasabb hőmérsékletre- 0°C +500°C; hátsó csatlakozás 1/2";hüvely nélkül; D63; L150mm | IVAR.TP 500 | TA6350015 | 14.26
| 9. Szabályozó és biztonsági szerelvények | Hőmérő axiális-magasabb hőmérsékletre- 0°C +500°C; hátsó csatlakozás 1/2";hüvely nélkül; D63; L200mm | IVAR.TP 500 | TA6350020 | 16.63
| 9. Szabályozó és biztonsági szerelvények | Hőmérő axiális-magasabb hőmérsékletre- 0°C +500°C; hátsó csatlakozás 1/2";hüvely nélkül; D63; L300mm | IVAR.TP 500 | TA6350030 | 18.76
| 9. Szabályozó és biztonsági szerelvények | Merülő hüvely - 1/2"; L 50mm | IVAR.GU | ACGUOV050 | 5.21
| 9. Szabályozó és biztonsági szerelvények | Merülő hüvely - 1/2"; L 100mm | IVAR.GU | ACGUOV100 | 7.23
| 9. Szabályozó és biztonsági szerelvények | Merülő hüvely - 1/2"; L 150mm | IVAR.GU | ACGUOV150 | 9.67
| 9. Szabályozó és biztonsági szerelvények | Merülő hüvely - 1/2"; L 200mm | IVAR.GU | ACGUOV200 | 10.83
| 9. Szabályozó és biztonsági szerelvények | Merülő hüvely - 1/2"; L 300mm | IVAR.GU | ACGUOV300 | 13.65
| 9. Szabályozó és biztonsági szerelvények | Termomanométer - axiális - 0 °C 120 °C; visszacsapó szeleppel 1/4"Fx1/2"M, 0-4bar | IVAR.TM 120 A | TI80004PA | 24.76
| 9. Szabályozó és biztonsági szerelvények | Termomanométer - axiális - 0 °C 120 °C; visszacsapó szeleppel 1/4"Fx1/2"M, 0-6bar | IVAR.TM 120 A | TI80006PA | 24.76
| 9. Szabályozó és biztonsági szerelvények | Termomanométer - radiális - 0 °C 120 °C; visszacsapó szeleppel 1/4"Fx1/2"M, 0-4bar | IVAR.TM 120 R | TI80004PR | 36.11
| 9. Szabályozó és biztonsági szerelvények | Termomanométer - radiális - 0 °C 120 °C; visszacsapó szeleppel 1/4"Fx1/2"M, 0-6bar | IVAR.TM 120 R | TI80006PR | 36.11
| 9. Szabályozó és biztonsági szerelvények | Radiális nyomásmérő - alsó csatlakozás 1/4"M; átm. 50mm; 0-4bar | IVAR.MR 50 | MR50004BB | 9.02
| 9. Szabályozó és biztonsági szerelvények | Radiális nyomásmérő - alsó csatlakozás 1/4"M; átm. 50mm; 0-6bar | IVAR.MR 50 | MR50006BB | 9.02
| 9. Szabályozó és biztonsági szerelvények | Radiális nyomásmérő - alsó csatlakozás 1/4"M; átm. 50mm; 0-10bar | IVAR.MR 50 | MR50010BB | 9.02
| 9. Szabályozó és biztonsági szerelvények | Radiális nyomásmérő - alsó csatlakozás 1/4"M; átm. 50mm; 0-16bar | IVAR.MR 50 | MR50016BB | 9.02
| 9. Szabályozó és biztonsági szerelvények | Radiális nyomásmérő - alsó csatlakozás 1/4"M; átm. 63mm; 0-2,5bar | IVAR.MR 63 | MR63B04BB | 9.29
| 9. Szabályozó és biztonsági szerelvények | Radiális nyomásmérő - alsó csatlakozás 1/4"M; átm. 63mm; 0-4bar | IVAR.MR 63 | MR63004BB | 9.29
| 9. Szabályozó és biztonsági szerelvények | Radiális nyomásmérő - alsó csatlakozás 1/4"M; átm. 63mm; 0-6bar | IVAR.MR 63 | MR63006BB | 9.29
| 9. Szabályozó és biztonsági szerelvények | Radiális nyomásmérő - alsó csatlakozás 1/4"M; átm. 63mm; 0-10bar | IVAR.MR 63 | MR63010BB | 9.29
| 9. Szabályozó és biztonsági szerelvények | Radiális nyomásmérő - alsó csatlakozás 1/4"M; átm. 63mm; 0-16bar | IVAR.MR 63 | MR63016BB | 9.29
| 9. Szabályozó és biztonsági szerelvények | Axiális nyomásmérő - hátsó csatlakozás 1/4"M; átm. 50mm; 0-4bar | IVAR.MA 50 | MA50004BB | 9.29
| 9. Szabályozó és biztonsági szerelvények | Axiális nyomásmérő - hátsó csatlakozás 1/4"M; átm. 50mm; 0-6bar | IVAR.MA 50 | MA50006BB | 9.29
| 9. Szabályozó és biztonsági szerelvények | Axiális nyomásmérő - hátsó csatlakozás 1/4"M; átm. 50mm; 0-10bar | IVAR.MA 50 | MA50010BB | 9.29
| 9. Szabályozó és biztonsági szerelvények | Axiális nyomásmérő - hátsó csatlakozás 1/4"M; átm. 50mm; 0-16bar | IVAR.MA 50 | MA50016BB | 9.29
| 9. Szabályozó és biztonsági szerelvények | Axiális nyomásmérő - hátsó csatlakozás 1/4"M; átm. 63mm; 0-4bar | IVAR.MA 63 | MA63004BB | 9.6
| 9. Szabályozó és biztonsági szerelvények | Axiális nyomásmérő - hátsó csatlakozás 1/4"M; átm. 63mm; 0-6bar | IVAR.MA 63 | MA63006BB | 9.6
| 9. Szabályozó és biztonsági szerelvények | Axiális nyomásmérő - hátsó csatlakozás 1/4"M; átm. 63mm; 0-10bar | IVAR.MA 63 | MA63010BB | 9.6
| 9. Szabályozó és biztonsági szerelvények | Axiális nyomásmérő - hátsó csatlakozás 1/4"M; átm. 63mm; 0-16bar | IVAR.MA 63 | MA63016BB | 9.6
| 9. Szabályozó és biztonsági szerelvények | Visszacsapó szelep - 1/4"Fx1/2"M | IVAR.ACVR | ACVR00002 | 6.31
új | 10. Szabályozás | Szabályozó egység - 230V; konstans hőmérséklet | IVAR.AUTOMIX CTD | 1170020 | 646.43
| 10. Szabályozás | Szabályzó egység - Időjárásfüggő szabályzó | IVAR.AUTOMIX 10 | 1110000 | 687.36
| 10. Szabályozás | Szobahőmérséklet érzékelő - Kábel 15m | IVAR.AM 10 RB | 1110007 | 216.13
| 10. Szabályozás | Szabályzó távvezérlő - Kábel 15m | IVAR.AM 10 RC | 1110011 | 176.8
| 10. Szabályozás | Vezeték nélküli szabályozó egység - egy fűtési körre - 230V AC | IVAR.AM 20W | 1120020 | 995.61
| 10. Szabályozás | Hosszabító kábel - 5m | IVAR.AM KP | 1920095 | 54.92
| 10. Szabályozás | Hosszabító kábel - 10m | IVAR.AM KP | 1920096 | 69.09
| 10. Szabályozás | Hosszabító kábel - 20m | IVAR.AM KP | 1920102 | 101.69
| 10. Szabályozás | Intelligens otthon szabályozás CUBODOMO - 230V AC | IVAR.CUB01 | 506063 | 440.41
| 10. Szabályozás | Szobai érzékelő - IVAR.CUB01 - 2xAA 1,5V | IVAR.ACB 00 | 506029 | 119.22
| 10. Szabályozás | Vezeték nélküli szervo meghajtó - IVAR.CUB01 - 3xAA 1,5V; M30x1,5 | IVAR.AS 1010 | 506062 | 155.61
| 10. Szabályozás | Adapter - Danfoss szelepekhez | IVAR.AGE 17 | 560001 | 14.88
| 10. Szabályozás | Szobai érzékelő relével - IVAR.CUB01- 3xAA 1,5V | IVAR.ACB 07 | 506073 | 182.93
| 10. Szabályozás | Kapcsolótábla - IVAR.CUB01 - 230V AC | IVAR.ACB 10 | 506066 | 494.26
| 10. Szabályozás | Heti programozású szobatermosztát WiFi-vel - 230V AC; 3Dx1 | IVAR.WITIME WALL | GCW03MR | 248.56
| 10. Szabályozás | Vezeték nélküli termosztát WiFi - vel | IVAR.HYGGE | DTD31B | 196.23
| 10. Szabályozás | KIT vezeték nélküli heti programozású termosztát WiFi - 2x1,5V AAA; 3Cx1 | IVAR.HYGGE KIT | KTY003 | 343.41
| 10. Szabályozás | Szobatermosztát - +5 °C +30 °C; 230V AC; 2Ax1 | IVAR.TM | TM001M | 27.8
| 10. Szabályozás | Szobatermosztát - +5 °C +30 °C; 230V AC; 3Dx1 | IVAR.TM | TM002M | 31.07
| 10. Szabályozás | Szobatermosztát - +6 °C +30 °C; 230V AC; 4Dx1 | IVAR.TAS | TAS04M | 49.22
| 10. Szabályozás | Szobatermosztát - +6 °C +30 °C; 230V AC; 5Dx1 | IVAR.TAS | TAS05M | 65.25
| 10. Szabályozás | Szobatermosztát - +6 °C +30 °C; 24V; 4Dx1 | IVAR.TAS | TAS042 | 52.66
| 10. Szabályozás | Szobatermosztát - +6 °C +30 °C; 230V AC; 4Dx1; rejtett vezérlőelem | IVAR.TAS | TAS04MT | 52.66
| 10. Szabályozás | Digitális szobatermosztát - +5 °C +40 °C; 230V AC; 3Dx1 | IVAR.TAD M | TAD02M | 70.97
| 10. Szabályozás | Digitális szobatermosztát - +5 °C +40 °C; 24V; 4Dx1 | IVAR.TAD | TAD022 | 73.26
| 10. Szabályozás | Digitális szobatermosztát - +5 °C +40 °C; 2x1,5V AAA; 2Ax1 | IVAR.TAD B | TAD02B | 66.06
| 10. Szabályozás | Szobahőmérséklet érzékelő - NTC 4,7kOhm 25 °C-nál ± 2%; 2Ax1 | IVAR.STA | STANP3 | 28.62
| 10. Szabályozás | Szobahőmérséklet érzékelő - NTC 10kOhm 25 °C-nál ± 2%; 2Ax1 | IVAR.STAD | STAD01 | 21.75
| 10. Szabályozás | Szobahőmérséklet érzékelő - NTC 100kOhm 25 °C-nál ± 1%; 2Ax1 | IVAR.STAOP | STAOP3 | 28.62
| 10. Szabályozás | Érzékelő - folyadékokhoz és levegőhöz - NTC 4,7kOhm; 2Ax1 | IVAR.STL | STLNTSA150 | 16.03
| 10. Szabályozás | Érzékelő - folyadékokhoz és levegőhöz - NTC 10kOhm; 2Ax1 | IVAR.STLD | STLD01 | 19.46
| 10. Szabályozás | Heti programozható termosztát - +5 °C +40 °C; 2x1,5V AA; 2Ax1 | IVAR.FREETIME EVO | TCD02B2 | 98.12
| 10. Szabályozás | Kapcsolótábla zónaszabályozáshoz ALC - 6 zóna vezérlése;transzformátor nélkül | IVAR.ALC | ALC006U | 78.49
| 10. Szabályozás | Kapcsolótábla zónaszabályozáshoz ALC - 6 zóna vezérlése;transzformátorral | IVAR.ALC | ALC006M | 165.98
| 10. Szabályozás | Kapcsolótábla zónaszabályozáshoz ALC - 12 zóna vezérlése;transzformátor nélkül | IVAR.ALC | ALC012U | 148.81
| 10. Szabályozás | Kapcsolótábla zónaszabályozáshoz ALC - 12 zóna vezérlése;transzformátorral | IVAR.ALC | ALC012M | 251.83
| 10. Szabályozás | Kapcsolótábla zónaszabályozáshoz ALP - 8 zóna vezérlése;transzformátor nélkül | IVAR.ALP | ALP03U | 127.55
| 10. Szabályozás | Kapcsolótábla zónaszabályozáshoz ALP - 4 zóna vezérlése | IVAR.ALP | ALP06U | 82.42
| 10. Szabályozás | Szerelési KIT relé modul rögzítő DIN sínre | IVAR.ACKB | ACKB01 | 18.32
| 10. Szabályozás | Szobatermosztát- vezeték nélküli - 2x1,5V AAA; + 6° C + 30° C | IVAR.DTP | DTPF85BC | 74.4
| 10. Szabályozás | Szobatermosztát - vezeték nélküli - 2x1,5V AAA; +6 °C - +30 °C; rejtett működtetővel | IVAR.DTP | DTPF85BCT | 90.43
| 10. Szabályozás | Szobatermosztát- vezeték nélküli - 2x1,5V AA; + 5° C + 35° C | IVAR.TRD | TRD02B | 105.31
| 10. Szabályozás | Szobatermosztát – vezeték nélküli - 2x1,5V AA; +5 °C - +35 °C; kétirányú kommunikáció | IVAR.TRD | TRD03B | 120.19
| 10. Szabályozás | Napi/heti programozású szobatermosztát – vezeték nélküli FREETIME EVO RADIO - 2Ax1,5V AA | IVAR.DCD | DCD02B2 | 147.66
| 10. Szabályozás | Aktív antenna- vezeték nélküli jelvevő - 6-14V DC | IVAR.DA | DA0411 | 112.18
| 10. Szabályozás | Relé modul - vezeték nélküli - 2 kimenet + vezérlés; 230V/24V | IVAR.DLP | DLP241M | 160.26
| 10. Szabályozás | Relé modul - vezeték nélküli - 4 kimenet + vezérlés; 230V/24V | IVAR.DLP | DLP441M | 208.33
| 10. Szabályozás | Relé modul - vezeték nélküli - 8 kimenet + vezérlés; 230V/24V | IVAR.DLP | DLP841M | 212.91
| 10. Szabályozás | Relémodul - vezeték nélküli - 8 kimenet + vezérlés; 230V/24V | IVAR.DLP | DLP8412 | 446.43
| 10. Szabályozás | Duális relékapcsoló - 230V | IVAR.SWITCHON | GS001M | 156.99
| 10. Szabályozás | KIT szobatermosztát vezeték nélküli - vevőkészülékkel relémodullal | IVAR.KTR | IVKTR005 | 225.5
| 10. Szabályozás | Digitális napi/heti szobatermosztát vevővel - 2x1,5V AA; 5Cx1 | IVAR.KCR | IVKCR007 | 262.13
| 10. Szabályozás | Többzónás vezérlő - padlófűtéshez | IVAR.CALEON BOX | 74001 | 479.77
| 10. Szabályozás | Szobatermosztát IVAR.CALEON | IVAR.CALEON | 70001 | 299.11
| 10. Szabályozás | Szobatermosztát IVAR.CALEON SMART | IVAR.CALEON SMART | 70003 | 342.12
| 10. Szabályozás | Többzónás vezérlő - fűtéshez és hűtéshez - 230V AC | IVAR.CALEON BOX CLIMA | 74002 | 651.64
| 10. Szabályozás | Szobatermosztát IVAR.CALEON CLIMA | IVAR.CALEON CLIMA | 70002 | 384.96
| 10. Szabályozás | Szobatermosztát IVAR.CALEON CLIMA SMART | IVAR.CALEON CLIMA SMART | 70004 | 428.29
| 10. Szabályozás | Helyiség termosztát - fali | IVAR.C-LITE | 75001 | 153.13
| 10. Szabályozás | Helyiség érzékelő | IVAR.C-LITE CLIMA | 75002 | 204.61
| 10. Szabályozás | Szobahőmérséklet érzékelő termosztát funkcióval és WiFi-vel | IVAR.C-LITE SMART | 75101 | 238.98
| 10. Szabályozás | 4 érzékelő 1-ben - fűtéshez és hűtéshez; WiFi | IVAR.C-LITE CLIMA SMART | 75102 | 307.75
| 10. Szabályozás | Szobai vakolat alatti hő érzékelő; keret nélkül | IVAR.ROOM SENZOR | 80003 | 84.36
| 10. Szabályozás | Szobai vakolat alatti hő és páratartalom érzékelő; keret nélkül | IVAR.ROOM SENZOR CLIMA | 80004 | 118.76
| 10. Szabályozás | Vezeték nélküli vakolat alatti hő érzékelő | IVAR.ROOM SENZOR SMART | 80103 | 170.25
| 10. Szabályozás | Vezeték nélküli vakolat alatti hő és páratartalom érzékelő | IVAR.ROOM SENZOR CLIMA SMART | 80104 | 204.61
| 10. Szabályozás | Csatolt hőmérséklet érzékelő | IVAR.PRILOZNY SNIMAC | 80101 | 39.29
| 10. Szabályozás | Padló hőmérséklet érzékelő | IVAR.CALEON SNIMAC | 80102 | 45.39
| 10. Szabályozás | Külső hőmérséklet érzékelő | IVAR.CALEON SNIMAC | 87006 | 55.2
| 10. Szabályozás | Árnyékolt kábel - IVAR.CALEON- hoz - 1x6x0,22mm2 | IVAR.STINENY KABEL PRO CALEON | 89299 | 5.95
| 10. Szabályozás | Keret – érzékelők telepítéséhez falba | IVAR.RAMECEK | 82001 | 8.79
| 10. Szabályozás | Keret – érzékelők telepítéséhez falra | IVAR.RAMECEK | 82002 | 17.72
| 10. Szabályozás | Keret – SMART érzékelőkhöz | IVAR.RAMECEK | 82003 | 21.72
| 10. Szabályozás | Időjárásfüggő szabályozó - 1 kevert kör és egy direkt kör vezérlésére | IVAR.MHCC | 23001 | 416.38
| 10. Szabályozás | Időjárásfüggő vezérlő - 1 kevert kör vezérlésére, HMV felfűtés; 230V AC | IVAR.LHCC | 27005 | 480.8
| 10. Szabályozás | Időjárásfüggő vezérlő - összetettebb rendszerek vezérlésére, 6 kimeneti relé segítségével; 230V AC | IVAR.XHCC | 28001 | 1081.53
| 10. Szabályozás | Beltéri egység hőérzékelővel | IVAR.IRC21 | 89021 | 100.45
| 10. Szabályozás | Külső hőérzékelő - | IVAR.ITA52 | 87000 | 58.04
| 10. Szabályozás | Beltéri hőérzékelő | IVAR.RC20 | 89020 | 51.48
| 10. Szabályozás | Hőérzékelő merülőhüvelybe - 180° C; Kábel 2m | IVAR.ITT/S2 | 85220 | 29.2
| 10. Szabályozás | Hőérzékelő merülőhüvelybe - 95° C; Kábel 4m | IVAR.ITT/P4 | 85140 | 33.34
| 10. Szabályozás | Felületi hőérzékelő - 95° C; Kábel 4m | IVAR.ITR/P4 | 81140 | 40.92
kiiktatva | 10. Szabályozás | Érzékelő - folyadékokhoz és levegőhöz - PTC 2kOhm; 2Ax1 | IVAR.STL | STLPTSA150 | kiiktatva
kiiktatva | 10. Szabályozás | Szabályzó egység - konstans hőmérséklet | IVAR.AUTOMIX CTS | 1170010 | kiiktatva
| 11. Vízmelegítő tartályok és tárolók | Tároló PUFFER PS 300 fűtés rendszerekhez - 270l | IVAR.PUFFER PS 300 | 1V12309 | 1060.01
| 11. Vízmelegítő tartályok és tárolók | Tároló PUFFER PS 500 fűtés rendszerekhez - 476l | IVAR.PUFFER PS 500 | 1V12509 | 1233.05
| 11. Vízmelegítő tartályok és tárolók | Akkumulációs tartály PUFFER PS 800 fűtési víz tárolására - 710l | IVAR.PUFFER PS 800 | 1V12805 | 1712.59
| 11. Vízmelegítő tartályok és tárolók | Akkumulációs tartály PUFFER PS 1000 fűtési víz tárolására - 920l | IVAR.PUFFER PS 1000 | 1V12A05 | 2135.53
| 11. Vízmelegítő tartályok és tárolók | Akkumulációs tartály PUFFER PS 1250 fűtési víz tárolására - 1095l | IVAR.PUFFER PS 1250 | 1V12A35 | 2597.59
| 11. Vízmelegítő tartályok és tárolók | Akkumulációs tartály PUFFER PS 1500 fűtési víz tárolására - 1410l | IVAR.PUFFER PS 1500 | 1V12A55 | 3040.23
| 11. Vízmelegítő tartályok és tárolók | Akkumulációs tartály PUFFER PS 2000 fűtési víz tárolására - 2010l | IVAR.PUFFER PS 2000 | 1V12B05 | 3863.36
| 11. Vízmelegítő tartályok és tárolók | Akkumulációs tartály PUFFER PS 2500 fűtési víz tárolására - 2346l | IVAR.PUFFER PS 2500 | 1V12B55 | 4286.6
| 11. Vízmelegítő tartályok és tárolók | Akkumulációs tartály PUFFER PS 3000 fűtési víz tárolására - 2959l | IVAR.PUFFER PS 3000 | 1V12C05 | 4778.26
| 11. Vízmelegítő tartályok és tárolók | Akkumulációs tartály PUFFER PS 4000 fűtési víz tárolására - 4043l | IVAR.PUFFER PS 4000 | 1V12D05 | 6112.64
| 11. Vízmelegítő tartályok és tárolók | Akkumulációs tartály PUFFER PS 5000 fűtési víz tárolására - 5055l | IVAR.PUFFER PS 5000 | 1V12E05 | 7273.68
| 11. Vízmelegítő tartályok és tárolók | Akkumulációs tartály PUFFER PSR 300 fűtési víz tárolására - egy beépített hőcserélővel - 270l | IVAR.PUFFER PSR 300 | 1V13309 | 1641.81
| 11. Vízmelegítő tartályok és tárolók | Akkumulációs tartály PUFFER PSR 500 fűtési víz tárolására - egy beépített hőcserélővel - 476l | IVAR.PUFFER PSR 500 | 1V13509 | 2151.07
| 11. Vízmelegítő tartályok és tárolók | Akkumulációs tartály PUFFER PSR 800 fűtési víz tárolására - egy beépített hőcserélővel - 710l | IVAR.PUFFER PSR 800 | 1V13805 | 2683.02
| 11. Vízmelegítő tartályok és tárolók | Akkumulációs tartály PUFFER PSR 1000 fűtési vízre - egy beépített hőcserélővel - 920l | IVAR.PUFFER PSR 1000 | 1V13A05 | 3071.3
| 11. Vízmelegítő tartályok és tárolók | Akkumulációs tartály PUFFER PSR 1250 fűtési vízre - egy beépített hőcserélővel - 1095l | IVAR.PUFFER PSR 1250 | 1V13A35 | 3739.11
| 11. Vízmelegítő tartályok és tárolók | Akkumulációs tartály PUFFER PSR 1500 fűtési vízre - egy beépített hőcserélővel - 1410l | IVAR.PUFFER PSR 1500 | 1V13A55 | 4181.74
| 11. Vízmelegítő tartályok és tárolók | Akkumulációs tartály PUFFER PSR 2000 fűtési vízre - egy beépített hőcserélővel - 2010l | IVAR.PUFFER PSR 2000 | 1V13B05 | 5129.15
| 11. Vízmelegítő tartályok és tárolók | Akkumulációs tartály PUFFER PSR 2500 fűtési vízre - egy beépített hőcserélővel - 2346l | IVAR.PUFFER PSR 2500 | 1V13B55 | 5672.75
| 11. Vízmelegítő tartályok és tárolók | Akkumulációs tartály PUFFER PSR 3000 fűtési vízre - egy beépített hőcserélővel - 2959l | IVAR.PUFFER PSR 3000 | 1V13C05 | 6289.25
| 11. Vízmelegítő tartályok és tárolók | Akkumulációs tartály PUFFER PSR 4000 fűtési vízre - egy beépített hőcserélővel - 4043l | IVAR.PUFFER PSR 4000 | 1V13D05 | 7885.27
| 11. Vízmelegítő tartályok és tárolók | Akkumulációs tartály PUFFER PSR 5000 fűtési vízre - egy beépített hőcserélővel - 5055l | IVAR.PUFFER PSR 5000 | 1V13E05 | 9353.74
| 11. Vízmelegítő tartályok és tárolók | Akkumulációs tartály PUFFER PSS 50 fűtési és hűtési víz akkumulációja - 57l | IVAR.PUFFER PSS 50 | 1V1905D | 638.15
| 11. Vízmelegítő tartályok és tárolók | Akkumulációs tartály PUFFER PSS 100 fűtési és hűtési víz akkumulációja - 123l | IVAR.PUFFER PSS 100 | 1V1910D | 728.29
| 11. Vízmelegítő tartályok és tárolók | Akkumulációs tartály PUFFER PSS 200 fűtési és hűtési víz akkumulációja - 203l | IVAR.PUFFER PSS 200 | 1V1920D | 1060.01
| 11. Vízmelegítő tartályok és tárolók | Akkumulációs tartály PUFFER PSS 300 fűtési és hűtési víz akkumulációja - 277l | IVAR.PUFFER PSS 300 | 1V1930D | 1308.76
| 11. Vízmelegítő tartályok és tárolók | Akkumulációs tartály PUFFER PSS 500 fűtési és hűtési víz akkumulációja - 473l | IVAR.PUFFER PSS 500 | 1V1950D | 1864.01
| 11. Vízmelegítő tartályok és tárolók | Akkumulációs tartály PUFFER PSS 800 fűtési és hűtési víz akkumulációja - 732l | IVAR.PUFFER PSS 800 | 1V19801 | 2660.81
| 11. Vízmelegítő tartályok és tárolók | Akkumulációs tartály PUFFER PSS 1000 fűtési és hűtési víz akkumulációja - 855l | IVAR.PUFFER PSS 1000 | 1V19A01 | 3055.76
| 11. Vízmelegítő tartályok és tárolók | Akkumulációs tartály PUFFER PSS 1500 fűtési és hűtési víz akkumulációja - 1420l | IVAR.PUFFER PSS 1500 | 1V19A51 | 5199.05
| 11. Vízmelegítő tartályok és tárolók | Akkumulációs tartály PUFFER PSS 2000 fűtési és hűtési víz akkumulációja - 2013l | IVAR.PUFFER PSS 2000 | 1V19B01 | 5459.18
| 11. Vízmelegítő tartályok és tárolók | Vízmelegítő EURO WW 150 tároló - egy beépített hőcserélővel - 160l | IVAR.EURO WW 150 | 142015DA02 | 1347.33
| 11. Vízmelegítő tartályok és tárolók | Vízmelegítő EURO WW 200 tároló - egy beépített hőcserélővel - 196l | IVAR.EURO WW 200 | 142020DA02 | 1506.51
| 11. Vízmelegítő tartályok és tárolók | Vízmelegítő EURO WW 300 tároló - egy beépített hőcserélővel - 273l | IVAR.EURO WW 300 | 142030DA02 | 1879.25
| 11. Vízmelegítő tartályok és tárolók | Vízmelegítő EURO WW 500 tároló - egy beépített hőcserélővel - 475l | IVAR.EURO WW 500 | 142050DA02 | 2585.95
| 11. Vízmelegítő tartályok és tárolók | Vízmelegítő EURO WW 800 tároló - egy beépített hőcserélővel - 738l | IVAR.EURO WW 800 | 142080DA02 | 3851.71
| 11. Vízmelegítő tartályok és tárolók | Vízmelegítő EURO WW 1000 tároló - egy beépített hőcserélővel - 930l | IVAR.EURO WW 1000 | 1420A05A02 | 4457.45
| 11. Vízmelegítő tartályok és tárolók | Vízmelegítő EURO WW 1500 tároló - egy beépített hőcserélővel - 1390l | IVAR.EURO WW 1500 | 1Y01A55A02 | 7388.93
| 11. Vízmelegítő tartályok és tárolók | Vízmelegítő EURO WW 2000 tároló - egy beépített hőcserélővel - 1950l | IVAR.EURO WW 2000 | 1Y01B05A02 | 8907.12
| 11. Vízmelegítő tartályok és tárolók | Vízmelegítő EUROMAX WWM 200 tároló- egy beépített hőcserélővel és max. hőcserélő felülettel- 196l | IVAR.EUROMAX WWM 200 | 1Y5920D | 1828.23
| 11. Vízmelegítő tartályok és tárolók | Vízmelegítő EUROMAX WWM 300 tároló- egy beépített hőcserélővel és max. hőcserélő felülettel-263l | IVAR.EUROMAX WWM 300 | 1Y5930D | 1989.19
| 11. Vízmelegítő tartályok és tárolók | Vízmelegítő EUROMAX WWM 400 tároló - egy beépített hőcserélővel és max. hőcserélő felülettel - 374l | IVAR.EUROMAX WWM 400 | 1Y5940D | 2478.13
| 11. Vízmelegítő tartályok és tárolók | Vízmelegítő EUROMAX WWM 500 tároló- egy beépített hőcserélővel és max. hőcserélő felülettel-470l | IVAR.EUROMAX WWM 500 | 1Y5950D | 2800.05
| 11. Vízmelegítő tartályok és tárolók | Vízmelegítő EUROMAX WWM 800 tároló - egy beépített hőcserélővel és max. hőcserélő felülettel - 702l | IVAR.EUROMAX WWM 800 | 1Y59805 | 4492.38
| 11. Vízmelegítő tartályok és tárolók | Vízmelegítő tároló EUROMAX WWM 1000 - egy beépített hőcserélővel és max. hőcserélő felülettel - 900l | IVAR.EUROMAX WWM 1000 | 1Y59A05 | 5595.11
| 11. Vízmelegítő tartályok és tárolók | Vízmelegítő tároló EUROMAX WWM 1500 - egy beépített hőcserélővel és max. hőcserélő felülettel- 1300l | IVAR.EUROMAX WWM 1500 | 1Y59A55 | 8810.05
| 11. Vízmelegítő tartályok és tárolók | Vízmelegítő tároló EUROMAX WWM 2000 - egy beépített hőcserélővel és max. hőcserélő felülettel- 1900l | IVAR.EUROMAX WWM 2000 | 1Y59B05 | 10961.11
| 11. Vízmelegítő tartályok és tárolók | Vízmelegítő PRESTIGE EP 200 tároló - két beépített hőcserélővel -196l | IVAR.PRESTIGE EP 200 | 1Y2120D | 1650.18
| 11. Vízmelegítő tartályok és tárolók | Vízmelegítő PRESTIGE EP 300 tároló - két beépített hőcserélővel - 273l | IVAR.PRESTIGE EP 300 | 1Y2130D | 2030.71
| 11. Vízmelegítő tartályok és tárolók | Vízmelegítő PRESTIGE EP 400 tároló - két beépített hőcserélővel - 400l | IVAR.PRESTIGE EP 400 | 1Y2140D | 2380.13
| 11. Vízmelegítő tartályok és tárolók | Vízmelegítő PRESTIGE EP 500 tároló - két beépített hőcserélővel - 475l | IVAR.PRESTIGE EP 500 | 1Y2150D | 2745.13
| 11. Vízmelegítő tartályok és tárolók | Vízmelegítő PRESTIGE EP 800 tároló - két beépített hőcserélővel - 738l | IVAR.PRESTIGE EP 800 | 1Y21805 | 3952.68
| 11. Vízmelegítő tartályok és tárolók | Vízmelegítő PRESTIGE EP 1000 tároló - két beépített hőcserélővel - 930l | IVAR.PRESTIGE EP 1000 | 1Y21A05 | 4562.27
| 11. Vízmelegítő tartályok és tárolók | Vízmelegítő PRESTIGE EP 1500 tároló - két beépített hőcserélővel - 1390l (SMALVER) | IVAR.PRESTIGE EP 1500 | 1J02A55 | 5575.68
| 11. Vízmelegítő tartályok és tárolók | Vízmelegítő PRESTIGE EP 2000 tároló - két beépített hőcserélővel - 1950l (SMALVER) | IVAR.PRESTIGE EP 2000 | 1J02B05 | 7524.82
| 11. Vízmelegítő tartályok és tárolók | Vízmelegítő EUROTANK VS 300 tároló fűtőbetétek telepítésének lehetőségével HMV előállításhoz - 285l | IVAR.EUROTANK VS 300 | 1K08309 | 1483.22
| 11. Vízmelegítő tartályok és tárolók | Vízmelegítő EUROTANK VS 500 tároló fűtőbetétek telepítésének lehetőségével HMV előállításhoz - 490l | IVAR.EUROTANK VS 500 | 1K08509 | 2085.07
| 11. Vízmelegítő tartályok és tárolók | Vízmelegítő EUROTANK VS 800 tároló fűtőbetétek telepítésének lehetőségével HMV előállításhoz - 749l | IVAR.EUROTANK VS 800 | 1K08805 | 2578.17
| 11. Vízmelegítő tartályok és tárolók | Vízmelegítő EUROTANK VS 1000 tároló fűtőbetétek telepítésének lehetőségével HMV előállításhoz - 955l | IVAR.EUROTANK VS 1000 | 1K08A05 | 2962.55
| 11. Vízmelegítő tartályok és tárolók | Vízmelegítő tartály EUROTANK VS 1500 HMV előállítására és tárolására - 1430l | IVAR.EUROTANK VS 1500 | 1J08A55 | 3447.9
| 11. Vízmelegítő tartályok és tárolók | Vízmelegítő tartály EUROTANK VS 2000 HMV előállítására és tárolására - 1990l | IVAR.EUROTANK VS 2000 | 1J08B05 | 4313.78
| 11. Vízmelegítő tartályok és tárolók | Vízmelegítő tartály EUROTANK VS 3000 HMV előállítására és tárolására - 2959l (SMALVER) | IVAR.EUROTANK VS 3000 | 1J08C05 | 5334.25
| 11. Vízmelegítő tartályok és tárolók | Vízmelegítő tartály EUROTANK VS 4000 HMV előállítására és tárolására - 4043l (SMALVER) | IVAR.EUROTANK VS 4000 | 1J08D05 | 6799.45
| 11. Vízmelegítő tartályok és tárolók | Vízmelegítő tartály EUROTANK VS 5000 HMV előállítására és tárolására - 4854l (SMALVER) | IVAR.EUROTANK VS 5000 | 1J08E05 | 7960.49
| 11. Vízmelegítő tartályok és tárolók | Vízmelegítő EUROTANK VS1 300 - fűtőbetétek telepítésének lehetőségével HMV előállításhoz - 285l | IVAR.EUROTANK VS1 300 | 1K09309 | 1817.14
| 11. Vízmelegítő tartályok és tárolók | Vízmelegítő EUROTANK VS1 500 - fűtőbetétek telepítésének lehetőségével HMV előállításhoz - 490l | IVAR.EUROTANK VS1 500 | 1K09509 | 2275.31
| 11. Vízmelegítő tartályok és tárolók | Vízmelegítő EUROTANK VS1 800 - fűtőbetétek telepítésének lehetőségével HMV előállításhoz - 749l | IVAR.EUROTANK VS1 800 | 1K09805 | 2915.98
| 11. Vízmelegítő tartályok és tárolók | Vízmelegítő EUROTANK VS1 1000 - fűtőbetétek telepítésének lehetőségével HMV előállításhoz - 955l | IVAR.EUROTANK VS1 1000 | 1K09A05 | 3304.26
| 11. Vízmelegítő tartályok és tárolók | Vízmelegítő EUROTANK VS1 1500 - fűtőbetétek telepítésének lehetőségével HMV előállításhoz - 1430l | IVAR.EUROTANK VS1 1500 | 1J09A55 | 3789.61
| 11. Vízmelegítő tartályok és tárolók | Vízmelegítő EUROTANK VS1 2000 - fűtőbetétek telepítésének lehetőségével HMV előállításhoz - 1990l | IVAR.EUROTANK VS1 2000 | 1J09B05 | 4647.7
| 11. Vízmelegítő tartályok és tárolók | Vízmelegítő EUROTANK VS1 3000 - fűtőbetétek telepítésének lehetőségével HMV előállításhoz - 2959l | IVAR.EUROTANK VS1 3000 | 1J09C05 | 5680.93
| 11. Vízmelegítő tartályok és tárolók | Vízmelegítő tartály EUROTANK VS1 4000 HMV előállítására-fűtőbetétek telepítésének lehetőségéve-4043l | IVAR.EUROTANK VS1 4000 | 1J09D05 | 7136.32
| 11. Vízmelegítő tartályok és tárolók | Vízmelegítő tartály EUROTANK VS1 5000 HMV előállítására - fűtőbetétek telepítésének lehető - 4854l | IVAR.EUROTANK VS1 5000 | 1J09E05 | 8294.09
| 11. Vízmelegítő tartályok és tárolók | Vízmelegítő EUROTANK VS3 800 - fűtőbetétek telepítésének lehetőségével HMV előállításhoz - 749l | IVAR.EUROTANK VS3 800 | 1K11805 | 3583.82
| 11. Vízmelegítő tartályok és tárolók | Vízmelegítő EUROTANK VS3 1000 - fűtőbetétek telepítésének lehetőségével HMV előállításhoz - 955l | IVAR.EUROTANK VS3 1000 | 1K11A05 | 3972.1
| 11. Vízmelegítő tartályok és tárolók | Vízmelegítő tartály EUROTANK VS3 1500 HMV előállítására - fűtőbetétek telepítésének lehető - 1430l | IVAR.EUROTANK VS3 1500 | 1J11A55 | 4457.45
| 11. Vízmelegítő tartályok és tárolók | Vízmelegítő EUROTANK VS3 2000 - fűtőbetétek telepítésének lehetőségével HMV előállításhoz - 1990l | IVAR.EUROTANK VS3 2000 | 1J11B05 | 5319.4
| 11. Vízmelegítő tartályok és tárolók | Vízmelegítő tartály EUROTANK VS3 2500 HMV előállítására - fűtőbetétek telepítésének lehető - 2346l | IVAR.EUROTANK VS3 2500 | 1J11B55 | 5909.86
| 11. Vízmelegítő tartályok és tárolók | Vízmelegítő tartály EUROTANK VS3 3000 HMV előállítására - fűtőbetétek telepítésének lehetőz - 2959l | IVAR.EUROTANK VS3 3000 | 1J11C05 | 6344.85
| 11. Vízmelegítő tartályok és tárolók | Vízmelegítő tartály EUROTANK VS3 4000 HMV előállítására - fűtőbetétek telepítésének lehetőz - 4043l | IVAR.EUROTANK VS3 4000 | 1J11D05 | 7806.78
| 11. Vízmelegítő tartályok és tárolók | Vízmelegítő tartály EUROTANK VS3 5000 HMV előállítására - fűtőbetétek telepítésének lehetőz- 4854l | IVAR.EUROTANK VS3 5000 | 1J11E05 | 8961.28
új | 11. Vízmelegítő tartályok és tárolók | Lapos akkumulációs tartály - 50l | IVAR.PUFFER 50 KOMPAKT | IVAPUF50K | 1177.39
új | 11. Vízmelegítő tartályok és tárolók | Akkumulációs tartály fűtési és hűtési vízre - 50l | IVAR.BFTANK50 | SV0050C5VSEP | 425.17
új | 11. Vízmelegítő tartályok és tárolók | Akkumulációs tartály fűtési és hűtési vízre - 100l | IVAR.BFTANK100 | SV0100C5VSEP | 531.46
új | 11. Vízmelegítő tartályok és tárolók | Elektromos vízmelegítő SE80 - elektromos fűtőpatron 2kW; anód; 80l | IVAR.SE80 | SE0080C5VR | 224.73
új | 11. Vízmelegítő tartályok és tárolók | Elektromos vízmelegítő SE100 - elektromos fűtőpatron 2kW; anód; 100l | IVAR.SE100 | SE0100C5VR | 255.1
új | 11. Vízmelegítő tartályok és tárolók | Elektromos vízmelegítő SE120 - elektromos fűtőpatron 2kW; anód; 120l | IVAR.SE120 | SE0120C5VR | 297.62
| 11. Vízmelegítő tartályok és tárolók | Réz hőcserélő IVAR.TANKS tárolókhoz - DN 200 (DN 290); 420mm; hőcserélő 1,21m2 | IVAR.SA1 | 4000600 | 528.06
| 11. Vízmelegítő tartályok és tárolók | Réz hőcserélő IVAR.TANKS tárolókhoz - DN 200 (DN 290); 470mm; hőcserélő 1,80m2 | IVAR.SA2 | 4000601 | 776.56
| 11. Vízmelegítő tartályok és tárolók | Réz hőcserélő IVAR.TANKS tárolókhoz - DN 200 (DN 290); 580mm; hőcserélő 2,63m2 | IVAR.SA3 | 4000602 | 1052.23
| 11. Vízmelegítő tartályok és tárolók | Réz hőcserélő IVAR.TANKS tárolókhoz - DN 200 (DN 290); 660mm; hőcserélő 3,20m2 | IVAR.SA4 | 4000603 | 1296.83
| 11. Vízmelegítő tartályok és tárolók | Réz hőcserélő IVAR.TANKS tárolókhoz - DN 200 (DN 290); 750mm; hőcserélő 4,54m2 | IVAR.SA5 | 4000604 | 1941.39
| 11. Vízmelegítő tartályok és tárolók | Réz hőcserélő IVAR.TANKS tárolókhoz - DN 200 (DN 290); 980mm; hőcserélő 6,34m2 | IVAR.SA6 | 4000605 | 2624.77
| 11. Vízmelegítő tartályok és tárolók | Réz hőcserélő IVAR.TANKS tárolókhoz - DN 100 (DN 180); 400mm; hőcserélő 0,80m2 | IVAR.SR0 | 4000606 | 512.53
| 11. Vízmelegítő tartályok és tárolók | Réz hőcserélő IVAR.TANKS tárolókhoz - DN 100 (DN 180); 550mm; hőcserélő 1,21m2 | IVAR.SR1A | 4000617 | 566.88
| 11. Vízmelegítő tartályok és tárolók | Réz hőcserélő IVAR.TANKS tárolókhoz - DN 200 (DN 290); 420mm; hőcserélő 1,21m2 | IVAR.SR1B | 4000607 | 566.88
| 11. Vízmelegítő tartályok és tárolók | Réz hőcserélő IVAR.TANKS tárolókhoz - DN 200 (DN 290); 470mm; hőcserélő 1,80m2 | IVAR.SR2 | 4000608 | 834.81
| 11. Vízmelegítő tartályok és tárolók | Réz hőcserélő IVAR.TANKS tárolókhoz - DN 200 (DN 290); 580mm; hőcserélő 2,63m2 | IVAR.SR3 | 4000609 | 1133.77
| 11. Vízmelegítő tartályok és tárolók | Réz hőcserélő IVAR.TANKS tárolókhoz - DN 200 (DN 290); 660mm; hőcserélő 3,20m2 | IVAR.SR4 | 4000610 | 1405.58
| 11. Vízmelegítő tartályok és tárolók | Réz hőcserélő IVAR.TANKS tárolókhoz - DN 200 (DN 290); 750mm; hőcserélő 4,54m2 | IVAR.SR5 | 4000611 | 2143.28
| 11. Vízmelegítő tartályok és tárolók | Réz hőcserélő IVAR.TANKS tárolókhoz - DN 200 (DN 290); 980mm; hőcserélő 6,34m2 | IVAR.SR6 | 4000612 | 2877.16
| 11. Vízmelegítő tartályok és tárolók | Rozsdamentes fűtőbetét "U" IVAR.TANKS tárolókhoz - karima átm. 290mm; L=450mm; hőcserélő 0,50m2 | IVAR.FT050 | 9Z150002 | 899.4
| 11. Vízmelegítő tartályok és tárolók | Rozsdamentes fűtőbetét "U" IVAR.TANKS tárolókhoz - karima átm. 290mm; L=440mm; hőcserélő 0,75m2 | IVAR.FT075 | 9Z150003 | 1066.2
| 11. Vízmelegítő tartályok és tárolók | Rozsdamentes fűtőbetét "U" IVAR.TANKS tárolókhoz - karima átm. 290mm; L=475mm; hőcserélő 1,00m2 | IVAR.FT100 | 9Z150004 | 1177.39
| 11. Vízmelegítő tartályok és tárolók | Rozsdamentes fűtőbetét "U" IVAR.TANKS tárolókhoz - karima átm. 290mm; L=635mm; hőcserélő 1,50m2 | IVAR.FT150 | 9Z150005 | 1707.22
| 11. Vízmelegítő tartályok és tárolók | Rozsdamentes fűtőbetét "U" IVAR.TANKS tárolókhoz - karima átm. 290mm; L=755mm; hőcserélő 2,00m2 | IVAR.FT200 | 9Z150006 | 1854.4
| 11. Vízmelegítő tartályok és tárolók | Vakkarima- átm. 180mm; 150÷600l; smalglass | IVAR.KIT 500-4B | K91A20012 | 81.53
| 11. Vízmelegítő tartályok és tárolók | Vakkarima - mr. 180mm; 800÷1000l; smalglass | IVAR.KIT 500-4 | K91A20010 | 93.18
| 11. Vízmelegítő tartályok és tárolók | Vakkarima - mr. 290mm; smalglass | IVAR.KIT 500-4 | K91A20020 | 135.89
| 11. Vízmelegítő tartályok és tárolók | Vakkarima - átm. 290mm; acél | IVAR.KIT 500-4 | ZZ0000238 | 137.36
| 11. Vízmelegítő tartályok és tárolók | Karima, el. fűtőpatron telepítéséhez - átm. 180mm; 1x csonk 6/4"; 150÷600l-hez; smalglass | IVAR.KIT 500-3 | Y91A20014 | 174.71
| 11. Vízmelegítő tartályok és tárolók | Karima, el. fűtőpatron telepítéséhez - átm. 180mm; 1x csonk 6/4"; 800÷1000l-hez; smalglass | IVAR.KIT 500-3 | Y91A20011 | 153.78
| 11. Vízmelegítő tartályok és tárolók | Karima, el. fűtőpatron telepítéséhez - átm. 290mm; 1x csonk 6/4"; smalglass | IVAR.KIT 500-3 | Y91A20241 | 232.96
| 11. Vízmelegítő tartályok és tárolók | Karima elektromos fűtőbetét beépítéséhez - átm. 290mm; 2x csonk 6/4"F; csonkok tengelye 120mm | IVAR.KIT 500-3 | Y91A20272 | 149.07
| 11. Vízmelegítő tartályok és tárolók | Karima, elektromos fűtőbetét telepítéséhez - átm. 290mm; 1x csonk 6/4"; acél | IVAR.KIT 500-3 | 4000509 | 225.21
| 11. Vízmelegítő tartályok és tárolók | Tömítés karimához - átm.180mm | IVAR.KIT 500-5B | 96410040 | 19.43
| 11. Vízmelegítő tartályok és tárolók | Tömítés egyenes karimához - átm. 180mm | IVAR.KIT 500-5 | 96410010 | 7.75
| 11. Vízmelegítő tartályok és tárolók | Tömítés egyenes karimához - átm. 290mm | IVAR.KIT 500-5 | 96410020 | 15.54
| 11. Vízmelegítő tartályok és tárolók | Csatlakozó dielektromos készlet - 3/4" | IVAR.KIT 500-5 | 4000698 | 62.14
| 11. Vízmelegítő tartályok és tárolók | Csatlakozó dielektromos készlet - 1" | IVAR.KIT 500-5 | 4000699 | 66
| 11. Vízmelegítő tartályok és tárolók | Elektronikus védőanód - 375mm-1/2"; 1000l-ig | IVAR.AE1 | 4000200 | 194.14
| 11. Vízmelegítő tartályok és tárolók | Elektronikus védőanód - 2x375mm-1/2"; 1000l felett | IVAR.AE2 | 4000201 | 302.85
| 11. Vízmelegítő tartályok és tárolók | Magnézium védőanód horgany. dugóval - 5/4"x300mm; átm. 32mm; 150-200l | IVAR.AM1 | 4000213 | 58.25
| 11. Vízmelegítő tartályok és tárolók | Magnézium védőanód horgany. dugóval - 5/4"x400mm; átm. 32mm; 300-600l | IVAR.AM2 | 4000210 | 66
| 11. Vízmelegítő tartályok és tárolók | Magnézium védőanód horgany. dugóval - 5/4"x700mm; átm. 32mm; 300-600l | IVAR.AM3 | 4000211 | 77.64
| 11. Vízmelegítő tartályok és tárolók | Magnézium védőanód horgany. dugóval - 6/4"x400mm; átm. 32mm; 800-2000l | IVAR.AM4 | 4000214 | 66
| 11. Vízmelegítő tartályok és tárolók | Magnézium védőanód horgany. dugóval - 6/4"x700mm; átm. 32mm; 800-2000l | IVAR.AM5 | 4000215 | 77.64
| 11. Vízmelegítő tartályok és tárolók | Magnézium védőanód horgany. dugóval és ellenőrző berend. - 5/4"x400mm; átm. 32mm | IVAR.AT1 | 4000204 | 100.96
| 11. Vízmelegítő tartályok és tárolók | Magnézium védőanód horgany. dugóval és ellenőrző berend. - 5/4"x700mm; átm. 32mm | IVAR.AT2 | 4000205 | 120.36
| 11. Vízmelegítő tartályok és tárolók | Magnézium védőanód horgany. dugóval és ellenőrző berend.- 6/4"x400mm; átm. 32mm | IVAR.AT3 | 4000208 | 111.2
| 11. Vízmelegítő tartályok és tárolók | Magnézium védőanód horgany. dugóval és ellenőrző berend. - 6/4"x700mm; átm. 32mm | IVAR.AT4 | 4000209 | 137.36
| 11. Vízmelegítő tartályok és tárolók | Szabályzó termosztát - 1/2"; biztosíték nélkül | IVAR.TM 90 | I02012050 | 35.29
| 11. Vízmelegítő tartályok és tárolók | Szabályzó termosztát - 1/2"; biztosítékkal | IVAR.TMS 90 | I02012060 | 69.3
| 11. Vízmelegítő tartályok és tárolók | Csavar lábtámasz 150-600 l űrtartalomhoz (3db) - mr. 37mm; L=65mm | IVAR.PATKA | 4000300 | 42.71
| 11. Vízmelegítő tartályok és tárolók | Merülőhüvely IVAR.TANKS tárolókhoz - L=200mm; G1; 1/2"M | IVAR.G1 | ZZZ0000670 | 31.07
| 11. Vízmelegítő tartályok és tárolók | Merülőhüvely IVAR.TANKS tárolókhoz - L=300mm; 1/2"M | IVAR.G1 | ZZZ0000690 | 31.07
| 11. Vízmelegítő tartályok és tárolók | Merülőhüvely IVAR.TANKS tárolókhoz - L=400mm; G1; 1/2"M | IVAR.G1 | ZZZ0000695 | 38.82
| 11. Vízmelegítő tartályok és tárolók | Merülőhüvely IVAR.TANKS tárolókhoz - L=500/200mm; G2; 1/2"M | IVAR.G2 | ZZZ0000700 | 73.78
| 11. Vízmelegítő tartályok és tárolók | Merülőhüvely IVAR.TANKS tárolókhoz - L=980/550mm; G2; 1/2"M | IVAR.G2 | ZZZ0000720 | 81.53
| 11. Vízmelegítő tartályok és tárolók | Merülőhüvely IVAR.TANKS tárolókhoz - L=1230/550mm; G2; 1/2"M | IVAR.G2 | ZZZ0000740 | 97.07
| 11. Vízmelegítő tartályok és tárolók | Elektromos fűtőbetét - 2,0kW; 1x230VAC neb 3x400VAC; L=300mm | IVAR.ASKO HEAT AHR-B-S-2,0 | IVA012-0701 | 428.44
| 11. Vízmelegítő tartályok és tárolók | Elektromos fűtőbetét - 3,0kW; 1x230VAC neb 3x400VAC; L=400mm | IVAR.ASKO HEAT AHR-B-S-3,0 | IVA012-0702 | 461.15
| 11. Vízmelegítő tartályok és tárolók | Elektromos fűtőbetét - 4,5kW; 1x230VAC neb 3x400VAC; L=500mm | IVAR.ASKO HEAT AHR-B-S-4,5 | IVA012-0704 | 493.85
| 11. Vízmelegítő tartályok és tárolók | Elektromos fűtőbetét - 6,0kW; 3x400VAC; L=600mm | IVAR.ASKO HEAT AHR-B-S-6,0 | IVA012-0705 | 510.2
| 11. Vízmelegítő tartályok és tárolók | Elektromos fűtőbetét - 9,0kW; 3x400VAC; L=750mm | IVAR.ASKO HEAT AHR-B-S-9,0 | IVA012-0707 | 621.4
| 11. Vízmelegítő tartályok és tárolók | Elektromos fűtőbetét - 2,0kW; 3x400VAC; L=300mm | IVAR.ASKO HEAT AHR-B-C-2,0 | IVA012-0401 | 621.4
| 11. Vízmelegítő tartályok és tárolók | Elektromos fűtőbetét - 3,0kW; 3x400VAC; L=400mm | IVAR.ASKO HEAT AHR-B-C-3,0 | IVA012-0402 | 647.57
| 11. Vízmelegítő tartályok és tárolók | Elektromos fűtőbetét - 4,5kW; 3x400VAC; L=500mm | IVAR.ASKO HEAT AHR-B-C-4,5 | IVA012-0404 | 683.54
| 11. Vízmelegítő tartályok és tárolók | Elektromos fűtőbetét - 6,0kW; 3x400VAC; L=600mm | IVAR.ASKO HEAT AHR-B-C-6,0 | IVA012-0405 | 696.62
| 11. Vízmelegítő tartályok és tárolók | Elektromos fűtőbetét - 9,0kW; 3x400VAC; L=750mm | IVAR.ASKO HEAT AHR-B-C-9,0 | IVA012-0407 | 814.36
| 11. Vízmelegítő tartályok és tárolók | Elektromos fűtőbetét - 3,0kW; 3x400VAC; L=400mm | IVAR.ASKO HEAT AHW-B-A-3,0 | IVA012-0502 | 523.29
| 11. Vízmelegítő tartályok és tárolók | Elektromos fűtőbetét - 6,0kW; 3x400VAC; L=600mm | IVAR.ASKO HEAT AHW-B-A-6,0 | IVA012-0505 | 569.07
| 11. Vízmelegítő tartályok és tárolók | Elektromos fűtőbetét - 9,0kW; 3x400VAC; L=750mm | IVAR.ASKO HEAT AHW-B-A-9,0 | IVA012-0507 | 683.54
kiiktatva | 11. Vízmelegítő tartályok és tárolók | Rozsdamentes fűtőbetét "U" IVAR.TANKS tárolókhoz - karima átm. 480mm; L=600mm; hőcserélő 2,00m2 | IVAR.FT201 | 9Z150007 | kiiktatva
kiiktatva | 11. Vízmelegítő tartályok és tárolók | Rozsdamentes fűtőbetét "U" IVAR.TANKS tárolókhoz - karima átm. 480mm; L=720mm; hőcserélő 3,00m2 | IVAR.FT300 | 9Z150008 | kiiktatva
kiiktatva | 11. Vízmelegítő tartályok és tárolók | Rozsdamentes fűtőbetét "U" IVAR.TANKS tárolókhoz - karima átm. 480mm; L=735mm; hőcserélő 4,00m2 | IVAR.FT400 | 9Z150009 | kiiktatva
kiiktatva | 11. Vízmelegítő tartályok és tárolók | Rozsdamentes fűtőbetét "U" IVAR.TANKS tárolókhoz - karima átm. 480mm; L=750mm; hőcserélő 5,00m2 | IVAR.FT500 | 9Z150010 | kiiktatva
kiiktatva | 11. Vízmelegítő tartályok és tárolók | Rozsdamentes fűtőbetét "U" IVAR.TANKS tárolókhoz - karima átm. 480mm; L=700mm; hőcserélő 6,00m2 | IVAR.FT600 | 9Z150011 | kiiktatva
kiiktatva | 11. Vízmelegítő tartályok és tárolók | Rozsdamentes fűtőbetét "U" IVAR.TANKS tárolókhoz - karima átm. 480mm; L=915mm; hőcserélő 8,00m2 | IVAR.FT800 | 9Z150012 | kiiktatva
kiiktatva | 11. Vízmelegítő tartályok és tárolók | Rozsdamentes fűtőbetét "U" IVAR.TANKS tárolókhoz - karima átm. 480mm; L=1140mm; hőcserélő 10,00m2 | IVAR.FTA00 | 9Z150013 | kiiktatva
kiiktatva | 11. Vízmelegítő tartályok és tárolók | Vakkarima - átm. 480mm; smalglass | IVAR.KIT 500-4 | ZZ0000231 | kiiktatva
kiiktatva | 11. Vízmelegítő tartályok és tárolók | Karima, elektromos fűtőbetét telepítéséhez - átm. 480mm; 1x csonk 6/4"; smalglass | IVAR.KIT 500-3 | 4000516 | kiiktatva
kiiktatva | 11. Vízmelegítő tartályok és tárolók | Tömítés egyenes karimához - átm. 480mm | IVAR.KIT 500-5 | 96420461 | kiiktatva
| 12. Szűrés és vízkezelés | Szűrő 5" - 1/2"F; betét nélkül | GEL.DEPURA 550 PP | 101.026.80 | 38.04
| 12. Szűrés és vízkezelés | Szűrő 5" - 3/4"F; betét nélkül | GEL.DEPURA 550 PP | 101.027.00 | 38.04
| 12. Szűrés és vízkezelés | Szűrő 5" - 1"F; betét nélkül | GEL.DEPURA 550 PP | 101.027.50 | 40.35
| 12. Szűrés és vízkezelés | Szűrő 5" - 3/4"F; Betét PP | GEL.DEPURA 550 PP | 101.027.0L | 49.36
| 12. Szűrés és vízkezelés | Szűrő 5" - 1"F; betét PP | GEL.DEPURA 550 PP | 101.027.5L | 51.37
| 12. Szűrés és vízkezelés | Szűrő 5" - 3/4"F; Betét rozsdamentes | GEL.DEPURA 550 PP | 101.027.00KN | 122.22
| 12. Szűrés és vízkezelés | Szűrő 5" - 1"F; Betét rozsdamentes | GEL.DEPURA 550 PP | 101.027.50KN | 124.61
| 12. Szűrés és vízkezelés | Szűrő 10" - 3/4"F; betét nélkül | GEL.DEPURA 1000 PP | 101.070.00 | 43.79
| 12. Szűrés és vízkezelés | Szűrő 10" - 1"F; betét nélkül | GEL.DEPURA 1000 PP | 101.090.00 | 45.72
| 12. Szűrés és vízkezelés | Szűrő 10" - 3/4"F; betét PP | GEL.DEPURA 1000 PP | 101.070.0L | 55.35
| 12. Szűrés és vízkezelés | Szűrő 10" - 1"F; betét PP | GEL.DEPURA 1000 PP | 101.090.0L | 57.32
| 12. Szűrés és vízkezelés | Szűrő 10" - 3/4"F; betét rozsdamentes | GEL.DEPURA 1000 PP | 101.070.00KN | 152.87
| 12. Szűrés és vízkezelés | Szűrő 10" - 1"F; betét rozsdamentes | GEL.DEPURA 1000 PP | 101.090.00KN | 154.88
| 12. Szűrés és vízkezelés | Szűrő 10" - 1"F; betét nélkül | GEL.DEPURA 1000 OT | 101.131.00 | 230.49
| 12. Szűrés és vízkezelés | Szűrő 10" - 6/4"F; betét nélkül | GEL.DEPURA 3000 OT | 101.150.00 | 345.73
| 12. Szűrés és vízkezelés | Szűrő 10" - 2"F; betét nélkül | GEL.DEPURA 3000 OT | 101.170.00 | 345.73
| 12. Szűrés és vízkezelés | Szűrő 10" - meleg vízre - 1"F; betét nélkül | GEL.DEPURA 1000 OTR | 101.141.00 | 264.28
| 12. Szűrés és vízkezelés | Szűrő 10" - meleg vízre - 6/4"F; betét nélkül | GEL.DEPURA 3000 OTR | 101.142.00 | 303.47
| 12. Szűrés és vízkezelés | Szűrő 10" - meleg vízre - 2"F; betét nélkül | GEL.DEPURA 3000 OTR | 101.143.00 | 308.9
| 12. Szűrés és vízkezelés | 2x szűrő 10" - DEPURA DOUBLEAU - 3/4" | GEL.DEPURA DOUBLEAU | 101.095.10 | 253.98
| 12. Szűrés és vízkezelés | 2x szűrő 10" - DEPURA DOUBLEAU - 1" | GEL.DEPURA DOUBLEAU | 101.095.20 | 265.15
| 12. Szűrés és vízkezelés | Szűrőbetét GEL - 10"; 20 µm száltekercselt | GEL.20 µm VLAKNO | 103.030.50 | 7.73
| 12. Szűrés és vízkezelés | Szűrőbetét GEL - pót; K 10" | GEL.K 10" | 103.070.00 | 36.64
| 12. Szűrés és vízkezelés | Ciklon ülepítő szűrők 4" - 1/2"F | GEL.DEPURA CYCLON BABY | 101.153.00 | 102.19
| 12. Szűrés és vízkezelés | Ciklon ülepítő szűrők 4" - 3/4"F | GEL.DEPURA CYCLON BABY | 101.153.10 | 102.19
| 12. Szűrés és vízkezelés | PA-Szerelőkulcs - szűrők leszereléséhez GEL.DEPURA CYCLON BABY, BABY, DOSAPHOS 250 | GEL.PRISLUSENSTVI KLIC | 450.950.40 | 8.28
| 12. Szűrés és vízkezelés | Szűrőbetét GEL - pót; 90 µm rozsdamentes | GEL.90 µm NEREZ | 455.900.70 | 23.05
| 12. Szűrés és vízkezelés | Ciklon ülepítő szűrők 10" - 1/2"F | GEL.DEPURA CYCLON 1000 PP | 101.155.60 | 245.85
| 12. Szűrés és vízkezelés | Ciklon ülepítő szűrők 10" - 3/4"F | GEL.DEPURA CYCLON 1000 PP | 101.155.80 | 245.85
| 12. Szűrés és vízkezelés | Ciklon ülepítő szűrők 10" - 1"F | GEL.DEPURA CYCLON 1000 PP | 101.155.90 | 258.77
| 12. Szűrés és vízkezelés | Ciklon ülepítő szűrők 10" - 6/4"F | GEL.DEPURA CYCLON 3000 OT | 101.156.70 | 518.6
| 12. Szűrés és vízkezelés | Ciklon ülepítő szűrők 10" - 2"F | GEL.DEPURA CYCLON 3000 OT | 101.156.90 | 445.61
| 12. Szűrés és vízkezelés | Szűrőbetét GEL - pót; 90 µm rozsdamentes FLAT; 10”/3000 | GEL.90 µm NEREZ FLAT | 103.020.80 | 115.24
| 12. Szűrés és vízkezelés | Szűrőbetét GEL - pót; 90 µm rozsdamentes FLAT 10” | GEL.90 µm NEREZ FLAT | 103.020.90 | 122.93
| 12. Szűrés és vízkezelés | Ciklon ülepítő szűrő csavarzattal- 1"M | GEL.DEPURA CYCLON 1000 SI | 101.160.40 | 476
| 12. Szűrés és vízkezelés | Ciklon ülepítő szűrő csavarzat nélkül - 5/4"M | GEL.DEPURA CYCLON 1000 SI | 101.160.60 | 441.91
| 12. Szűrés és vízkezelés | Ciklon ülepítő szűrő - 6/4"M | GEL.DEPURA CYCLON 3000 SI | 101.161.20 | 496.07
| 12. Szűrés és vízkezelés | Ciklon ülepítő szűrő - 2"M | GEL.DEPURA CYCLON 3000 SI | 101.161.40 | 411.04
| 12. Szűrés és vízkezelés | Szűrőbetét GEL - pót; 90 µm rozsdamentes FLAT 10” | GEL.90 µm NEREZ FLAT | 103.020.90 | 122.93
| 12. Szűrés és vízkezelés | Szűrőbetét GEL - pót; 90 µm rozsdamentes FLAT; 10”/3000 | GEL.90 µm NEREZ FLAT | 103.020.80 | 115.24
| 12. Szűrés és vízkezelés | Automatikus öntisztító szűrő - 6/4"F-2"M | GEL.DEPURA AUTOMATIC | 101.007.10P | 2228.04
| 12. Szűrés és vízkezelés | Automatikus öntisztító szűrő - 6/4"F-2"M | GEL.DEPURA AUTOMATIC | 101.007.10L | 2228.04
| 12. Szűrés és vízkezelés | Szűrőbetét GEL - 5"; 5 µm fonott fonál | GEL.5 µm VLAKNO | 103.030.20 | 5.93
| 12. Szűrés és vízkezelés | Szűrőbetét GEL - 5"; 20 µm fonott fonál | GEL.20 µm VLAKNO | 103.030.10 | 5.93
| 12. Szűrés és vízkezelés | Szűrőbetét GEL - 10"; 5 µm fonott fonál | GEL.5 µm VLAKNO | 103.030.60 | 7.46
| 12. Szűrés és vízkezelés | Szűrőbetét GEL - 10"; 20 µm száltekercselt | GEL.20 µm VLAKNO | 103.030.50 | 7.73
| 12. Szűrés és vízkezelés | Szűrőbetét GEL - 10"/3000; 20 µm fonott fonál | GEL.20 µm VLAKNO | 103.030.65 | 37.63
| 12. Szűrés és vízkezelés | Szűrőbetét GEL - üres - 5" | GEL.EMPTY PP | 103.071.00 | 14.58
| 12. Szűrés és vízkezelés | Szűrőbetét GEL - üres - 10" | GEL.EMPTY PP | 103.073.00 | 17.68
| 12. Szűrés és vízkezelés | Szűrőbetét GEL - 5"; 60 µm polipropilén | GEL.60 µm PP | 103.010.10 | 13.84
| 12. Szűrés és vízkezelés | Szűrőbetét GEL - 5"; 90 µm polipropilén | GEL.90 µm PP | 103.010.20 | 14.34
| 12. Szűrés és vízkezelés | Szűrőbetét GEL - 10"; 60 µm polipropilén | GEL.60 µm PP | 103.010.50 | 15.96
| 12. Szűrés és vízkezelés | Szűrőbetét GEL - 10"; 90 µm polipropilén | GEL.90 µm PP | 103.010.60 | 16.54
| 12. Szűrés és vízkezelés | Szűrőbetét GEL - 10"/3000; 90 µm polipropilén | GEL.90 µm PP | 103.011.10 | 25.36
| 12. Szűrés és vízkezelés | Szűrőbetét GEL - 5"; 90 µm rozsdamentes | GEL.90 µm NEREZ | 103.020.10 | 82.79
| 12. Szűrés és vízkezelés | Szűrőbetét GEL - 10"; 90 µm rozsdamentes | GEL.90 µm NEREZ | 103.020.50 | 107.49
| 12. Szűrés és vízkezelés | Szűrőbetét GEL - 10"/3000; 90 µm rozsdamentes | GEL.90 µm NEREZ | 103.020.60 | 112.93
| 12. Szűrés és vízkezelés | Szűrőbetét GEL - pót; 90 µm rozsdamentes FLAT 10” | GEL.90 µm NEREZ FLAT | 103.020.90 | 122.93
| 12. Szűrés és vízkezelés | Szűrőbetét GEL - pót; 90 µm rozsdamentes FLAT; 10”/3000 | GEL.90 µm NEREZ FLAT | 103.020.80 | 115.24
| 12. Szűrés és vízkezelés | Szűrőbetét GEL - 5"; polipropilén +aktív szén | GEL.PP+AKTIVNI UHLI | 103.040.00 | 30.36
| 12. Szűrés és vízkezelés | Szűrőbetét GEL - 10"; polipropilén +aktív szén | GEL.PP+AKTIVNI UHLI | 103.050.00 | 37.26
| 12. Szűrés és vízkezelés | Fali tartó - GEL.DEPURA szűrőkhöz | GEL.PRISLUSENSTVI DRZ | 109.210.00 | 24.2
| 12. Szűrés és vízkezelés | Szerelőkulcs - GEL.DEPURA szűrőkhöz | GEL.PRISLUSENSTVI KLIC | 125.210.50 | 25.82
| 12. Szűrés és vízkezelés | Rugó - GEL.DEPURA betétek rögzítéséhez | GEL.PRISLUSENSTVI SR | 453.150.10 | 0.98
| 12. Szűrés és vízkezelés | Légtelenítő csavar - GEL.DEPURA szűrőkhöz | GEL.PRISLUSENSTVI PR | 472.005.60 | 1.32
| 12. Szűrés és vízkezelés | Műanyag dugó és szűrőbetétekhez GEL | GEL.PRISLUSENSTVI PZ | 430.301.00 | 0.64
| 12. Szűrés és vízkezelés | Edény - szűrőkhöz GEL.DEPURA 550 | GEL.PRISLUSENSTVI NAD | 456.501.00 | 10.97
| 12. Szűrés és vízkezelés | Edény - szűrőkhöz GEL.DEPURA - 10" | GEL.PRISLUSENSTVI NAD | 456.500.30 | 20.83
| 12. Szűrés és vízkezelés | Edény - szűrőkhöz GEL.DEPURA OTR - trogamid | GEL.PRISLUSENSTVI NAD | 456.501.10 | 63.95
| 12. Szűrés és vízkezelés | Edény - szűrőkhöz GEL.DEPURA CYCLON - 10" | GEL.PRISLUSENSTVI NAD | 600.070.19 | 127
| 12. Szűrés és vízkezelés | Edény - szűrőkhöz GEL.DEPURA MINI, MATIC, MATIC SI | GEL.PRISLUSENSTVI NAD | 600.070.24 | 35.03
| 12. Szűrés és vízkezelés | Edény - rozsdamentes szűrőkhöz GEL.DEPURA CYCLON OX | GEL.PRISLUSENSTVI NAD | 600.071.00 | 578.06
| 12. Szűrés és vízkezelés | Tömítő O-gyűrű - GEL.DEPURA CYCLON BABY | GEL.PRISLUSENSTVI OK | 453.400.70 | 0.26
| 12. Szűrés és vízkezelés | Tömítő O-gyűrű - GEL.DEPURA/DOSAPHOS 700 - 3/4"; 1"; 5/4"; 6/4"; 2" | GEL.PRISLUSENSTVI OK | 453.400.90 | 1.36
| 12. Szűrés és vízkezelés | Szűrő 9 3/4" - 3/4"F | IVAR.FP3.934 | IVAFP3934034 | 35.16
| 12. Szűrés és vízkezelés | Szűrő 9 3/4" - 1"F | IVAR.FP3.934 | IVAFP3934100 | 36.06
| 12. Szűrés és vízkezelés | Szűrő 9 3/4" - 5/4"F | IVAR.FP3.934 | IVAFP3934114 | 46.88
| 12. Szűrés és vízkezelés | Szűrő 9 3/4" - 6/4"F | IVAR.FP3.934 | IVAFP3934112 | 68.22
| 12. Szűrés és vízkezelés | Szerelőkulcs - szűrőkhöz - IVAR.FP3 | IVAR.PRISLUSENSTVI KLIC FP | IVAAVAFP3 | 5.14
| 12. Szűrés és vízkezelés | Pót O-gyűrű - IVAR.FP3 szűrőkhöz | IVAR.PRISLUSENSTVI OR | PG010060 | 4.51
| 12. Szűrés és vízkezelés | Pót edény - szűrőkhöz IVAR.FP3; 9 3/4" | IVAR.PRISLUSENSTVI | A6040160 | 14.71
| 12. Szűrés és vízkezelés | Szűrő 20" - 3/4"F | IVAR.FP3.200 | IVAFP3200034 | 52.88
| 12. Szűrés és vízkezelés | Szűrő 20" - 1"F | IVAR.FP3.200 | IVAFP3200100 | 54.58
| 12. Szűrés és vízkezelés | Szűrő 20" - 5/4"F | IVAR.FP3.200 | IVAFP3200114 | 65.67
| 12. Szűrés és vízkezelés | Szűrő 20" - 6/4"F | IVAR.FP3.200 | IVAFP3200112 | 87.82
| 12. Szűrés és vízkezelés | Szerelőkulcs - szűrőkhöz - IVAR.FP3 | IVAR.PRISLUSENSTVI KLIC FP | IVAAVAFP3 | 5.14
| 12. Szűrés és vízkezelés | Pót O-gyűrű - IVAR.FP3 szűrőkhöz | IVAR.PRISLUSENSTVI OR | PG010060 | 4.51
| 12. Szűrés és vízkezelés | Pót edény - szűrőkhöz IVAR.FP3; 20" | IVAR.PRISLUSENSTVI | A6040210 | 35.5
| 12. Szűrés és vízkezelés | Szűrő 9 3/4" DUPLEX - 3/4"F; betét nélkül | IVAR.FP3.DUPLEX | IVAA1110020 | 95.47
| 12. Szűrés és vízkezelés | Szűrő 9 3/4" TRIPLEX - 1"F; betét nélkül | IVAR.FP3.DUPLEX | IVAA1110030 | 95.47
| 12. Szűrés és vízkezelés | Szűrő 9 3/4" DUPLEX - 1"F; betétekkel | IVAR.FP3.DUPLEX | IVAA1121025K | 126.61
| 12. Szűrés és vízkezelés | Szerelőkulcs - szűrőkhöz - IVAR.FP3 | IVAR.PRISLUSENSTVI KLIC FP | IVAAVAFP3 | 5.14
| 12. Szűrés és vízkezelés | Pót O-gyűrű - IVAR.FP3 szűrőkhöz | IVAR.PRISLUSENSTVI OR | PG010060 | 4.51
| 12. Szűrés és vízkezelés | Pót edény - szűrőkhöz IVAR.FP3; 9 3/4" | IVAR.PRISLUSENSTVI | A6040160 | 14.71
| 12. Szűrés és vízkezelés | Szűrő 9 3/4" TRIPLEX - 1"F; betét nélkül | IVAR.FP3.TRIPLEX | IVAAVA113102 | 143.13
| 12. Szűrés és vízkezelés | Szerelőkulcs - szűrőkhöz - IVAR.FP3 | IVAR.PRISLUSENSTVI KLIC FP | IVAAVAFP3 | 5.14
| 12. Szűrés és vízkezelés | Pót O-gyűrű - IVAR.FP3 szűrőkhöz | IVAR.PRISLUSENSTVI OR | PG010060 | 4.51
| 12. Szűrés és vízkezelés | Pót edény - szűrőkhöz IVAR.FP3; 20" | IVAR.PRISLUSENSTVI | A6040160 | 14.71
| 12. Szűrés és vízkezelés | Szűrőbetét - 1 µm; 9 3/4"; PP | IVAR.FA | IVAFA934001 | 6.11
| 12. Szűrés és vízkezelés | Szűrőbetét - 5 µm; 9 3/4"; PP | IVAR.FA | IVAFA934005 | 5.93
| 12. Szűrés és vízkezelés | Szűrőbetét - 20 µm; 9 3/4"; PP | IVAR.FA | IVAFA934020 | 5.93
| 12. Szűrés és vízkezelés | Szűrőbetét - 100 µm; 9 3/4"; PP | IVAR.FA | IVAFA934100 | 5.6
| 12. Szűrés és vízkezelés | Szűrőbetét - 1 µm; 20"; PP | IVAR.FA | IVAFA200001 | 11.25
| 12. Szűrés és vízkezelés | Szűrőbetét - 5 µm; 20"; PP | IVAR.FA | IVAFA200005 | 11.25
| 12. Szűrés és vízkezelés | Szűrőbetét - 20 µm; 20"; PP | IVAR.FA | IVAFA200020 | 11.25
| 12. Szűrés és vízkezelés | Szűrőbetét - 100 µm; 20"; PP | IVAR.FA | IVAFA200100 | 11.25
| 12. Szűrés és vízkezelés | Szűrőbetét - 1 µm; 9 3/4"; PP (MELT BLOW) | IVAR.FR-N | IVAFRN934001 | 9.66
| 12. Szűrés és vízkezelés | Szűrőbetét - 5 µm; 9 3/4"; PP (MELT BLOW) | IVAR.FR-N | IVAFRN934005 | 9.66
| 12. Szűrés és vízkezelés | Szűrőbetét - 20 µm; 9 3/4"; PP (MELT BLOW) | IVAR.FR-N | IVAFRN934020 | 10.22
| 12. Szűrés és vízkezelés | Szűrőbetét - 90 µm; 9 3/4"; PP (MELT BLOW) | IVAR.FR-N | IVAFRN934090 | 9.32
| 12. Szűrés és vízkezelés | Szűrőbetét - 1 µm; 20"; PP (MELT BLOW) | IVAR.FR-N | IVAFRN200001 | 17.63
| 12. Szűrés és vízkezelés | Szűrőbetét - 5 µm; 20"; PP (MELT BLOW) | IVAR.FR-N | IVAFRN200005 | 19.29
| 12. Szűrés és vízkezelés | Szűrőbetét - szűrőméretekhez 3/4" és 1" - 80 µm; 9 3/4"; rozsdamentes | IVAR.AC-HT | IVAACHT93408028 | 113.06
| 12. Szűrés és vízkezelés | Szűrőbetét - szűrőméretekhez 5/4" és 6/4" - 80 µm; 9 3/4"; rozsdamentes | IVAR.AC-HT | IVAACHT93408037 | 113.06
| 12. Szűrés és vízkezelés | Szűrőbetét - szűrőméretekhez 3/4" és 1" - 80 µm; 20"; rozsdamentes | IVAR.AC-HT | IVAACHT20008028 | 195.62
| 12. Szűrés és vízkezelés | Szűrőbetét - szűrőméretekhez 5/4" és 6/4" - 80 µm; 20"; rozsdamentes | IVAR.AC-HT | IVAACHT20008037 | 195.62
| 12. Szűrés és vízkezelés | Szűrőbetét - szűrőméretekhez 3/4" és 1" - 80 µm; 9 3/4"; PA (nejlon) | IVAR.RLA | IVARLA93408028A | 11.83
| 12. Szűrés és vízkezelés | Szűrőbetét - szűrőméretekhez 3/4" és 1" - 250 µm; 9 3/4"; PA (nejlon) | IVAR.RLA | IVARLA93425028A | 12.41
| 12. Szűrés és vízkezelés | Szűrőbetét - szűrőméretekhez 5/4" és 6/4" - 80 µm; 9 3/4"; PA (nejlon) | IVAR.RLA | IVARLA93408037A | 12.41
| 12. Szűrés és vízkezelés | Szűrőbetét - szűrőméretekhez 5/4" és 6/4" - 250 µm; 9 3/4"; PA (nejlon) | IVAR.RLA | IVARLA93425037A | 12.41
| 12. Szűrés és vízkezelés | Szűrőbetét - szűrőméretekhez 5/4" és 6/4" - 430 µm; 9 3/4"; PA (nejlon) | IVAR.RLA | IVARLA93443037A | 12.41
| 12. Szűrés és vízkezelés | Szűrőbetét - szűrőméretekhez 3/4" és 1" - 80 µm; 20"; PA (nejlon) | IVAR.RLA | IVARLA20008028 | 30.88
| 12. Szűrés és vízkezelés | Szűrőbetét - szűrőméretekhez 3/4" és 1" - 250 µm; 20"; PA (nejlon) | IVAR.RLA | IVARLA20025028 | 30.88
| 12. Szűrés és vízkezelés | Szűrőbetét - szűrőméretekhez 5/4" és 6/4" - 80 µm; 20"; PA (nejlon) | IVAR.RLA | IVARLA20008037 | 30.88
| 12. Szűrés és vízkezelés | Szűrőbetét - szűrőméretekhez 5/4" és 6/4" - 250 µm; 20"; PA (nejlon) | IVAR.RLA | IVARLA20025037 | 30.88
| 12. Szűrés és vízkezelés | Szűrőbetét - szűrőméretekhez 5/4" és 6/4" - 430 µm; 20"; PA (nejlon) | IVAR.RLA | IVARLA20043037 | 30.88
| 12. Szűrés és vízkezelés | Szűrőbetét - szűrőméretekhez 3/4" és 1" - 40 µm; 9 3/4"; PP (AC) | IVAR.GAC40 | IVAGAC934040 | 26.48
| 12. Szűrés és vízkezelés | Szűrőbetét - szűrőméretekhez 3/4" és 1" - 40 µm; 20"; PP (AC) | IVAR.GAC40 | IVAGAC200040 | 59.64
| 12. Szűrés és vízkezelés | Szűrőbetét - szűrőméretekhez 3/4" és 1" - 10 µm; 9 3/4"; AC | IVAR.CTO-E | IVACTOE934010 | 22.11
| 12. Szűrés és vízkezelés | Szűrőbetét - szűrőméretekhez 3/4" és 1" - 10 µm; 20"; AC | IVAR.CTO-E | IVACTOE200010 | 44.14
| 12. Szűrés és vízkezelés | Szűrő 9 3/4" - 1"F; 185x343mm | IVAR.BIG.934 | IVABIG934100 | 88.01
| 12. Szűrés és vízkezelés | Szűrő 9 3/4" - 6/4"F; 185x353mm | IVAR.BIG.934 | IVABIG934112 | 97.79
| 12. Szűrés és vízkezelés | Szerelőkulcs - szűrőkhöz - IVAR.BIG | IVAR.PRISLUSENSTVI KLIC | IVAAVABIG | 10.28
| 12. Szűrés és vízkezelés | PA-O-gyűrű tartályhoz - szűrők IVAR.BIG | IVAR.PRISLUSENSTVI | MG011220 | 10.67
új | 12. Szűrés és vízkezelés | Tartalék tartály - szűrőkhöz IVAR.BIG.934; 9 3/4" | IVAR.PRISLUSENSTVI | A6040340 | 32.78
| 12. Szűrés és vízkezelés | Szűrő 20" - 1"F; 185x615mm | IVAR.BIG.200 | IVABIG200100 | 128.13
| 12. Szűrés és vízkezelés | Szűrő 20" - 6/4"F; 185x625mm | IVAR.BIG.200 | IVABIG200112 | 137.64
| 12. Szűrés és vízkezelés | Szerelőkulcs - szűrőkhöz - IVAR.BIG | IVAR.PRISLUSENSTVI KLIC | IVAAVABIG | 10.28
| 12. Szűrés és vízkezelés | PA-O-gyűrű tartályhoz - szűrők IVAR.BIG | IVAR.PRISLUSENSTVI | MG011220 | 10.67
új | 12. Szűrés és vízkezelés | Tartalék tartály - szűrőkhöz IVAR.BIG.200; 20" | IVAR.PRISLUSENSTVI | A6040355R | 70.31
| 12. Szűrés és vízkezelés | Szűrőbetét - 80 µm; 9 3/4"; PP (nejlon) | IVAR.RLA BIG | IVARLABIG934080 | 37.18
| 12. Szűrés és vízkezelés | Szűrőbetét - 250 µm; 9 3/4"; PP (nejlon) | IVAR.RLA BIG | IVARLABIG934250 | 37.18
| 12. Szűrés és vízkezelés | Szűrőbetét - 80 µm; 20"; PP (nejlon) | IVAR.RLA BIG | IVARLABIG200080 | 81.98
| 12. Szűrés és vízkezelés | Szűrőbetét - 250 µm; 20"; PP (nejlon) | IVAR.RLA BIG | IVARLABIG200250 | 81.98
| 12. Szűrés és vízkezelés | Szűrőbetét - 40 µm; 9 3/4"; PP (AC) | IVAR.GAC40 BIG | IVAGAC40BIG934040 | 72.2
| 12. Szűrés és vízkezelés | Szűrőbetét - 40 µm; 20"; PP (AC) | IVAR.GAC40 BIG | IVAGAC40BIG200040 | 157
| 12. Szűrés és vízkezelés | Szűrőbetét - 10 µm; 9 3/4"; AC | IVAR.CTO-E BIG | IVACTOEBIG934010 | 68.45
| 12. Szűrés és vízkezelés | Szűrőbetét - 10 µm; 20"; AC | IVAR.CTO-E BIG | IVACTOEBIG200010 | 67.01
| 12. Szűrés és vízkezelés | Fali tartó - szűrőkhöz IVAR.FP3 - egyes műanyag | IVAR.FILDRZ | IVAA6010930 | 3.09
| 12. Szűrés és vízkezelés | Fali tartó - szűrőkhöz IVAR.FP3 - egyes fém | IVAR.FILDRZ | IVAPN020010 | 11.29
| 12. Szűrés és vízkezelés | Fali tartó - szűrőkhöz IVAR.FP3 - dupla fém | IVAR.FILDRZ | IVAPN020030 | 18.44
| 12. Szűrés és vízkezelés | Fali tartó - szűrőkhöz IVAR.BIG - egyes fém | IVAR.FILDRZ | IVAPN020100 | 30.77
| 12. Szűrés és vízkezelés | Fali tartó - szűrőkhöz IVAR.BIG - dupla fém | IVAR.FILDRZ | IVAPN020040 | 100.88
| 12. Szűrés és vízkezelés | Szűrő 10" - 1/2"-3/4"-1"M | IVAR.F10 | IVAF10K | 44.52
| 12. Szűrés és vízkezelés | Szűrő betét - IVAR.F10 szűrőkhöz - 50 µm; tisztítható | IVAR.F10V | IVAFCPNN50M | 19.49
| 12. Szűrés és vízkezelés | Szűrő betét - IVAR.F10 szűrőkhöz - 20 µm; egyszeri alkalom | IVAR.F10V | IVAFCPS20 | 4.5
| 12. Szűrés és vízkezelés | Szűrő betét - IVAR.F10 szűrőkhöz - 50 µm; egyszeri alkalom | IVAR.F10V | IVAFCPS50 | 4.5
| 12. Szűrés és vízkezelés | Szűrő betét - IVAR.F10 szűrőkhöz - 5 µm; egyszeri alkalom | IVAR.F10V | IVAFCPP5M | 7
| 12. Szűrés és vízkezelés | Szűrő betét - IVAR.F10 szűrőkhöz - 10 µm; egyszeri alkalom | IVAR.F10V | IVAFCPP10M | 7
| 12. Szűrés és vízkezelés | Szűrő betét - aktív szénblokk; egyszeri alkalom | IVAR.F10V | IVAFCBL | 7.18
| 12. Szűrés és vízkezelés | Szerelőkulcs - szűrőkhöz IVAR.F10 | IVAR.PRISLUSENSTVI KLIC F | IVAUSTM-FX | 6.73
| 12. Szűrés és vízkezelés | Öntisztító szűrő automatikus iszapeltávolítás lehetőségével- 5/4"F; szűrőbetét nélkül | IVAR.SFG | IVAFBPA12T | 176.78
| 12. Szűrés és vízkezelés | Öntisztító szűrő automatikus iszapeltávolítás lehetőségével- 6/4"F; szűrőbetét nélkül | IVAR.SFG | IVAFBPA15T | 180.88
| 12. Szűrés és vízkezelés | Szűrőbetét hajtogatott - 50 μm; PP | IVAR.SFG FCO | IVAFCOA50PP | 39.87
| 12. Szűrés és vízkezelés | Szűrőbetét mosható - 90 μm; nylon | IVAR.SFG FCO | IVAFCOA90NA | 30.66
| 12. Szűrés és vízkezelés | KIT a szűrő automatikus leeresztéséhez IVAR.MWG | IVAR.SELF CLEANING KIT | IVAFBOAR99 | 793.32
| 12. Szűrés és vízkezelés | Szerelőkulcs - szűrőkhöz IVAR.MWG | IVAR.PRISLUSENSTVI KLIC SFG | IVAFBMDR11 | 2.28
új | 12. Szűrés és vízkezelés | Manuális öntisztító szűrő nyomáscsökkentő szeleppel - 1"M; 40µm; rozsdamentes | IVAR.SFGAR | IVAFB933AR | 252.59
új | 12. Szűrés és vízkezelés | Automata öntisztító szűrő nyomáscsökkentő szeleppel - 1"M; 40µm; rozsdamentes | IVAR.SFGPR | IVAFB933PR | 331.93
| 12. Szűrés és vízkezelés | Ciklon ülepítő szűrők 4" - meleg vízre - 1/2"F; 500 µm | IVAR.NANOHOT | IVANANOHOT12 | 106.29
| 12. Szűrés és vízkezelés | Ciklon ülepítő szűrők 4" - meleg vízre - 3/4"F-1"M; 500 µm | IVAR.NANOHOT | IVANANOHOT341 | 106.29
| 12. Szűrés és vízkezelés | Ciklon ülepítő szűrők 10" - 1"F | GEL.DEPURA CYCLON 1000 OX | 101.155.65 | 845.12
| 12. Szűrés és vízkezelés | Szűrőbetét GEL - pót; 90 µm rozsdamentes FLAT 10” | GEL.90 µm NEREZ FLAT | 103.020.90 | 122.93
| 12. Szűrés és vízkezelés | Ciklon ülepítő szűrők 10" - 6/4"F | GEL.DEPURA CYCLON 3000 OX | 101.156.75 | 998.78
| 12. Szűrés és vízkezelés | Ciklon ülepítő szűrők 10" - 2"F | GEL.DEPURA CYCLON 3000 OX | 101.156.95 | 998.78
| 12. Szűrés és vízkezelés | Szűrőbetét GEL - pót; 90 µm rozsdamentes FLAT; 10”/3000 | GEL.90 µm NEREZ FLAT | 103.020.80 | 115.24
| 12. Szűrés és vízkezelés | Szerelőkulcs - GEL.DEPURA szűrőkhöz | GEL.PRISLUSENSTVI KLIC | 125.210.50 | 25.82
| 12. Szűrés és vízkezelés | Nagy átfolyású ciklon iszapszűrő - 2"M; 18m³/h; betét 25 μm | IVAR.DEPURA CYCLON NW 500 | 1602010001 | 784.33
| 12. Szűrés és vízkezelés | Nagy átfolyású ciklon iszapszűrő - DN 65; 25m3/h; betét 25 μm | IVAR.DEPURA CYCLON NW 650 | 1602010002 | 906.99
| 12. Szűrés és vízkezelés | Nagy átfolyású ciklon iszapszűrő - DN 80; 32m3/h; betét 25 μm | IVAR.DEPURA CYCLON NW 800 | 1602010003 | 1101.56
| 12. Szűrés és vízkezelés | Pót betét - szűrőkhöz IVAR.CYCLON NW - 25 μm; készlet 5 db | IVAR.NW 25 μm | 1702045752 | 41.36
| 12. Szűrés és vízkezelés | Pót betét - szűrőkhöz IVAR.CYCLON NW - 50 μm; készlet 5 db | IVAR.NW 50 μm | 1702045756 | 43.56
| 12. Szűrés és vízkezelés | Pót betét - szűrőkhöz IVAR.CYCLON NW - 100 μm; készlet 5 db | IVAR.NW 100 μm | 1702045760 | 44.75
| 12. Szűrés és vízkezelés | Pót betét - szűrőkhöz IVAR.CYCLON NW - 150 μm; készlet 5 db | IVAR.NW 150 μm | 1702043147 | 160.74
| 12. Szűrés és vízkezelés | Pót betét - szűrőkhöz IVAR.CYCLON NW - 300 μm; készlet 5 db | IVAR.NW 300 μm | 1702045761 | 154.96
| 12. Szűrés és vízkezelés | Szerelőkulcs - IVAR.CYCLON NW szűrőkhöz | IVAR.PRISLUSENSTVI KLIC NW | 1802030014 | 24.95
| 12. Szűrés és vízkezelés | Fali tartó - szűrőkhöz IVAR.CYCLON NW | IVAR.PRISLUSENSTVI DR | 1802030018 | 113.94
| 12. Szűrés és vízkezelés | Semlegesítő szűrő IVAR.BRIX - töltettel együtt; 3/4"; DN16 | IVAR.BRIX | 520200 | 72.17
| 12. Szűrés és vízkezelés | Tartalék töltet - IVAR.BRIX-hez; 6db | IVAR.BRIX NN | 520203 | 21.26
| 12. Szűrés és vízkezelés | Neutralizáló szűrő - kondenzációs kazánokhoz max.378kW - 3/4"F | GEL.NEUTRALIZER F | 101.092.82 | 522.44
| 12. Szűrés és vízkezelés | Pót töltet - neutralizáló szűrőhöz IVAR.NEUTRALIZER F - 25kg | GEL.NEUTRALIN F | 410.701.40 | 20.51
| 12. Szűrés és vízkezelés | Neutralizáló szűrő - kondenzációs kazánokhoz max.800kW - 5/4" | IVAR.NEUTRO AA | IVANEUTROAA | 400.59
| 12. Szűrés és vízkezelés | Pót töltet - neutralizáló szűrőhöz IVAR.NEUTR AA - 10kg | IVAR.NEUTRO NAA | IVANEUTRONN | 115.07
| 12. Szűrés és vízkezelés | Demineralizációs szűrő - fűtésrendszerek töltéséhez - 3/4"; töltettel együtt | IVAR.FP DEMI | IVADEMIKIT | 87.16
| 12. Szűrés és vízkezelés | Demineralizációs szűrő - fűtésrendszerek töltéséhez - 1"; töltettel együtt | IVAR.FP DEMI BIG | IVADEMIBIGKIT | 219.63
| 12. Szűrés és vízkezelés | Demineralizációs szűrő - fűtésrendszerek töltéséhez - 6/4"; töltettel együtt | IVAR.FP DEMI 200 BIG | IVADEMIBIG200 | 398.69
| 12. Szűrés és vízkezelés | Utántöltő - demineralizációs szűrőkhöz IVAR.FP DEMI | IVAR.FP DEMI N | A4150070 | 57.09
| 12. Szűrés és vízkezelés | Utántöltő - demineralizációs szűrőkhöz IVAR.FP DEMI BIG | IVAR.FP DEMI BIG N | A4150090 | 139.61
| 12. Szűrés és vízkezelés | Utántöltő - demineralizációs szűrőkhöz IVAR.FP DEMI 200 BIG | IVAR.FP DEMI 200 BIG N | A4150100 | 285.06
új | 12. Szűrés és vízkezelés | Oszlopszűrő DESALIN 030 | IVAR.DESALIN 030 | IVA.203.DS | 450.19
új | 12. Szűrés és vízkezelés | Oszlopos szűrő DESALIN 060 | IVAR.DESALIN 060 | IVA.206.DS | 723.97
új | 12. Szűrés és vízkezelés | Oszlopos szűrő DESALIN 100 | IVAR.DESALIN 100 | IVA.210.DS | 1159.08
| 12. Szűrés és vízkezelés | Vezetőképesség mérő - kapcsolat 1/2"-3/8" | IVAR.MEVO | IVARMEVO | 184.84
| 12. Szűrés és vízkezelés | Demineralizációs töltet - 3/4"M | IVAR.SUREFILL DEMI | IVARSUREFILL | 426.25
| 12. Szűrés és vízkezelés | Mágneses vízkezelés - 1/2"x1/2" | GEL.ANTIKAL | 125.010.00 | 65.69
| 12. Szűrés és vízkezelés | Mágneses vízkezelés - 3/4"x3/4" | GEL.ANTIKAL | 125.020.00 | 100.72
| 12. Szűrés és vízkezelés | Mágneses vízkezelés - 1"x1" | GEL.ANTIKAL | 125.030.00 | 183.93
| 12. Szűrés és vízkezelés | Proporcionális adagoló IVAR.POLIFEMO EXTRA - 1/2"; 160g töltet | IVAR.POLIFEMO EXTRA | 520211 | 119.16
új | 12. Szűrés és vízkezelés | Pót töltet APF 03 - proporcionális adagolókhoz IVAR.POLIFEMO EXTRA; 2 x 80g | IVAR.APF 03 | 520213-160 | 26.85
| 12. Szűrés és vízkezelés | Proporcionális adagoló DOSAPHOS 250 - 1/2"; SADA töltettel | GEL.KIT DOSAPHOS 250 | 104.520.00 | 125.92
| 12. Szűrés és vízkezelés | Proporcionális adagoló DOSAPHOS 250 - 1/2" | GEL.DOSAPHOS 250 | 105.030.70 | 103.51
| 12. Szűrés és vízkezelés | Pót töltet - GEL.DOSAPHOS 250 - 8x Töltet | GEL.GELPHOS RAPID | 107.011.60 | 26.89
| 12. Szűrés és vízkezelés | Proporcionális adagoló DOSAPHOS - 3/4" | GEL.DOSAPHOS 600 | 105.070.10 | 188.23
| 12. Szűrés és vízkezelés | Proporcionális adagoló DOSAPHOS - 1" | GEL.DOSAPHOS 700 | 105.070.00 | 261.22
| 12. Szűrés és vízkezelés | Töltet - proporcionális adagolóhoz DOSAPHOS - 1kg | GEL.GELPHOS P-NAPLN | 107.010.50 | 42.26
| 12. Szűrés és vízkezelés | Töltet - proporcionális adagolóhoz DOSAPHOS - 10kg | GEL.GELPHOS P-NAPLN | 107.010.30 | 290.42
| 12. Szűrés és vízkezelés | Edény - proporcionális adagolóhoz - GEL.DOSAPHOS 250 | GEL.PRISLUSENSTVI NAD | 456.500.60 | 20.49
| 12. Szűrés és vízkezelés | Edény - proporcionális adagolóhoz - GEL.DOSAPHOS 600 | GEL.PRISLUSENSTVI NAD | 456.500.15 | 12.07
| 12. Szűrés és vízkezelés | Edény - proporcionális adagolóhoz - GEL.DOSAPHOS 700 | GEL.PRISLUSENSTVI NAD | 456.500.20 | 13.82
| 12. Szűrés és vízkezelés | Szívó rész - proporcionális adagolóhoz - GEL.DOSAPHOS 250 | GEL.PRISLUSENSTVI SD | 455.100.10 | 3.32
| 12. Szűrés és vízkezelés | Szívó rész - proporcionális adagolóhoz - GEL.DOSAPHOS 600 a 700 | GEL.PRISLUSENSTVI SD | 455.100.20 | 14.54
| 12. Szűrés és vízkezelés | Tömítő O-gyűrű - GEL.DEPURA CYCLON BABY | GEL.PRISLUSENSTVI OK | 453.400.70 | 0.26
| 12. Szűrés és vízkezelés | Tömítő O-gyűrű - adagoló - GEL.DOSAPHOS 600 | GEL.PRISLUSENSTVI OK | 453.401.65 | 0.6
| 12. Szűrés és vízkezelés | Tömítő O-gyűrű - GEL.DEPURA/DOSAPHOS 700 - 3/4"; 1"; 5/4"; 6/4"; 2" | GEL.PRISLUSENSTVI OK | 453.400.90 | 1.36
| 12. Szűrés és vízkezelés | Befecskendező fúvóka - proporcionális adagolóhoz GEL.DOSAPHOS | GEL.PRISLUSENSTVI OK | 452.750.10 | 1.28
| 12. Szűrés és vízkezelés | Sterilizáló UV lámpa - 1/2"; 1810l/hod | IVAR.UV LIGHT KIT | IVA.HA320 | 607.32
| 12. Szűrés és vízkezelés | Sterilizáló UV lámpa - 3/4"; 2720l/hod | IVAR.UV LIGHT KIT | IVA.HA325 | 729.28
| 12. Szűrés és vízkezelés | Sterilizáló UV lámpa - 1"; 2920l/hod | IVAR.UV LIGHT KIT MAX | IVA.HA355 | 1423.28
| 12. Szűrés és vízkezelés | Tartalék lámpa - IVA.HA320 | IVAR.UV LIGHT | IVA.HA506 | 124.46
| 12. Szűrés és vízkezelés | Tartalék lámpa - IVA.HA325 a IVA.HA355 | IVAR.UV LIGHT | IVA.HA508 | 148.4
| 12. Szűrés és vízkezelés | Tartalék lámpa - IVA.HA365 | IVAR.UV LIGHT | IVA.HA510 | 183.72
| 12. Szűrés és vízkezelés | Tartalék lámpa - IVA.HA380 | IVAR.UV LIGHT | IVA.HA516 | 227.24
új | 12. Szűrés és vízkezelés | PA-Edény- UV lámpához; szilícium (IVA.HA320) | IVAR.PRISLUSENSTVI | IVA.HA536 | 61.35
új | 12. Szűrés és vízkezelés | PA-Üveg cső | IVAR.PRISLUSENSTVI | IVA.HA538 | 82.98
új | 12. Szűrés és vízkezelés | PA-Szilikon O-gyűrű (HA320/HA325/HA355) | IVAR.PRISLUSENSTVI | IVA.HA550 | 4.1
| 12. Szűrés és vízkezelés | Vízlágyító szűrő - vízlágyításhoz - 005 | IVAR.DEVAP-KAB 005 | IVA.705.DK | 1141.78
| 12. Szűrés és vízkezelés | Vízlágyító szűrő - vízlágyításhoz - 010 | IVAR.DEVAP-KAB 010 | IVA.710.DK | 1146.97
| 12. Szűrés és vízkezelés | Vízlágyító szűrő - vízlágyításhoz - 015 | IVAR.DEVAP-KAB 015 | IVA.715.DK | 1165.89
| 12. Szűrés és vízkezelés | Vízlágyító szűrő - vízlágyításhoz - 020 | IVAR.DEVAP-KAB 020 | IVA.720.DK | 1258.18
| 12. Szűrés és vízkezelés | Vízlágyító szűrő - vízlágyításhoz - 025 | IVAR.DEVAP-KAB 025 | IVA.725.DK | 1295.03
| 12. Szűrés és vízkezelés | Vízlágyító szűrő - vízlágyításhoz - 030 | IVAR.DEVAP-KAB 030 | IVA.730.DK | 1334.72
új | 12. Szűrés és vízkezelés | By-pass IVAR.DEVAP-KAB vízlágyítő szűrőhöz; műanyag | IVAR.BY-PASS PLAST | V3006 | 62.92
| 12. Szűrés és vízkezelés | Szerelési készlet lágyítókhoz IVAR.DEVAP | IVAR.DEVAP-KIT | IVA.DEVAP.KIT1 | 336.11
| 12. Szűrés és vízkezelés | Vízkeménységmérő - 350 csepp + edény | IVAR.T3002-1 | AV202SET | 10.45
| 12. Szűrés és vízkezelés | Vízkeménység teszter - 350 csepp | IVAR.T3002-1 | AV202N | 10.18
| 12. Szűrés és vízkezelés | Regeneráló só - vízlágyítókhoz - 25kg | GEL.SUL C.S | 410.600.44CS | 17.27
| 12. Szűrés és vízkezelés | Vízlágyító szűrő - vízlágyításhoz - 030 | IVAR.DEVAP 030 | IVA.803.DV | 1273.42
| 12. Szűrés és vízkezelés | Vízlágyító szűrő - vízlágyításhoz - 045 | IVAR.DEVAP 045 | IVA.804.DV | 1316.69
| 12. Szűrés és vízkezelés | Vízlágyító szűrő - vízlágyításhoz - 075 | IVAR.DEVAP 075 | IVA.807.DV | 1636.32
| 12. Szűrés és vízkezelés | Vízlágyító szűrő - vízlágyításhoz - 110 | IVAR.DEVAP 110 | IVA.811.DV | 1944.96
| 12. Szűrés és vízkezelés | Vízlágyító szűrő - vízlágyításhoz - 140 | IVAR.DEVAP 140 | IVA.814.DV | 2463.93
| 12. Szűrés és vízkezelés | Vízlágyító szűrő - vízlágyításhoz - 200 | IVAR.DEVAP 200 | IVA.820.DV | 2713.47
| 12. Szűrés és vízkezelés | Vízlágyító szűrő - vízlágyításhoz - 320 | IVAR.DEVAP 320 | IVA.832.DV | 4876.47
| 12. Szűrés és vízkezelés | Vízlágyító szűrő - vízlágyításhoz - 500 | IVAR.DEVAP 500 | IVA.850.DV | 6330.65
| 12. Szűrés és vízkezelés | Vízlágyító szűrő - vízlágyításhoz - 030 | IVAR.DEVAP TWIN 030 | IVA.803.DV-DUPLEX | 2128.63
| 12. Szűrés és vízkezelés | Vízlágyító szűrő - vízlágyításhoz - 045 | IVAR.DEVAP TWIN 045 | IVA.804.DV-DUPLEX | 2435.8
| 12. Szűrés és vízkezelés | Vízlágyító szűrő - vízlágyításhoz - 075 | IVAR.DEVAP TWIN 075 | IVA.807.DV-DUPLEX | 2767.99
| 12. Szűrés és vízkezelés | Vízlágyító szűrő - vízlágyításhoz - 110 | IVAR.DEVAP TWIN 110 | IVA.811.DV-DUPLEX | 3160.03
| 12. Szűrés és vízkezelés | Vízlágyító szűrő - vízlágyításhoz - 140 | IVAR.DEVAP DUPLEX 140 | IVA.814.DV-DUPLEX | 4675.53
| 12. Szűrés és vízkezelés | Vízlágyító szűrő - vízlágyításhoz - 200 | IVAR.DEVAP DUPLEX 200 | IVA.820.DV-DUPLEX | 5299.42
| 12. Szűrés és vízkezelés | Vízlágyító szűrő - vízlágyításhoz - 320 | IVAR.DEVAP DUPLEX 320 | IVA.832.DV-DUPLEX | 10184.56
| 12. Szűrés és vízkezelés | Vízlágyító szűrő - vízlágyításhoz - 500 | IVAR.DEVAP DUPLEX 500 | IVA.850.DV-DUPLEX | 12809.07
| 12. Szűrés és vízkezelés | Oszlop szűrő - mangán és vas eltávolítására vízből - 030 | IVAR.DEFEMN 030 | IVA.103.DF | 896.19
| 12. Szűrés és vízkezelés | Oszlop szűrő - mangán és vas eltávolítására vízből - 045 | IVAR.DEFEMN 045 | IVA.104.DF | 980.77
| 12. Szűrés és vízkezelés | Oszlop szűrő - mangán és vas eltávolítására vízből - 075 | IVAR.DEFEMN 075 | IVA.107.DF | 1144
| 12. Szűrés és vízkezelés | Oszlop szűrő - mangán és vas eltávolítására vízből - 110 | IVAR.DEFEMN 110 | IVA.111.DF | 1614.53
| 12. Szűrés és vízkezelés | Oszlop szűrő - mangán és vas eltávolítására vízből - 140 | IVAR.DEFEMN 140 | IVA.114.DF | 2094.36
| 12. Szűrés és vízkezelés | Oszlop szűrő - mangán és vas eltávolítására vízből - 200 | IVAR.DEFEMN 200 | IVA.120.DF | 3267.33
| 12. Szűrés és vízkezelés | Oszlop szűrő - mangán és vas eltávolítására vízből - 320 | IVAR.DEFEMN 320 | IVA.132.DF | 4644.03
| 12. Szűrés és vízkezelés | Oszlop szűrő - mangán és vas eltávolítására vízből - 500 | IVAR.DEFEMN 500 | IVA.150.DF | 7905.58
| 12. Szűrés és vízkezelés | Oszlop szűrő - mangán és vas eltávolítására és vízlágyításra - 045 | IVAR.DEFEMN 045 CR1 | IVA.104.DFCR1 | 1908.2
| 12. Szűrés és vízkezelés | Oszlop szűrő - mangán és vas eltávolítására és vízlágyításra - 060 | IVAR.DEFEMN 060 CR1 | IVA.106.DFCR1 | 1942.85
| 12. Szűrés és vízkezelés | Oszlop szűrő - mangán és vas eltávolítására és vízlágyításra - 100 | IVAR.DEFEMN 100 CR1 | IVA.110.DFCR1 | 2757.72
| 12. Szűrés és vízkezelés | Oszlop szűrő - mangán és vas eltávolítására és vízlágyításra - 150 | IVAR.DEFEMN 150 CR1 | IVA.115.DFCR1 | 3487.46
| 12. Szűrés és vízkezelés | Oszlop szűrő - mangán és vas eltávolítására és vízlágyításra - 200 | IVAR.DEFEMN 200 CR1 | IVA.120.DFCR1 | 4268.02
| 12. Szűrés és vízkezelés | Oszlop szűrő - mangán és vas eltávolítására és vízlágyításra - 250 | IVAR.DEFEMN 250 CR1 | IVA.125.DFCR1 | 5020.74
| 12. Szűrés és vízkezelés | Oszlop szűrő - mangán és vas eltávolítására és vízlágyításra - 300 | IVAR.DEFEMN 300 CR1 | IVA.130.DFCR1 | 7426.61
| 12. Szűrés és vízkezelés | Oszlop szűrő - mangán és vas eltávolítására és vízlágyításra - 500 | IVAR.DEFEMN 500 CR1 | IVA.150.DFCR1 | 9914.74
| 12. Szűrés és vízkezelés | Oszlop szűrő - mangán és vas eltávolítására és vízlágyításra - 600 | IVAR.DEFEMN 600 CR1 | IVA.160.DFCR1 | 17745.91
| 12. Szűrés és vízkezelés | Oszlop szűrő - nitrátok eltávolítására vízből - 030 | IVAR.DENO 030 | IVA.503.DN | 1319.2
| 12. Szűrés és vízkezelés | Oszlop szűrő - nitrátok eltávolítására vízből - 045 | IVAR.DENO 045 | IVA.504.DN | 1691.85
| 12. Szűrés és vízkezelés | Oszlop szűrő - nitrátok eltávolítására vízből - 075 | IVAR.DENO 075 | IVA.507.DN | 1947.77
| 12. Szűrés és vízkezelés | Oszlop szűrő - nitrátok eltávolítására vízből - 110 | IVAR.DENO 110 | IVA.511.DN | 2373
| 12. Szűrés és vízkezelés | Oszlop szűrő - nitrátok eltávolítására vízből - 140 | IVAR.DENO 140 | IVA.514.DN | 2790.46
| 12. Szűrés és vízkezelés | Oszlop szűrő - nitrátok eltávolítására vízből - 200 | IVAR.DENO 200 | IVA.520.DN | 3476.29
| 12. Szűrés és vízkezelés | Oszlop szűrő - nitrátok eltávolítására vízből - 320 | IVAR.DENO 320 | IVA.532.DN | 6551.54
| 12. Szűrés és vízkezelés | Oszlop szűrő - nitrátok eltávolítására vízből - 500 | IVAR.DENO 500 | IVA.550.DN | 9022.86
| 12. Szűrés és vízkezelés | Oszlop szűrő - iszap eltávolítására víből - 030 | IVAR.DESAND 030 | IVA.603.DS | 730.18
| 12. Szűrés és vízkezelés | Oszlop szűrő - iszap eltávolítására víből - 045 | IVAR.DESAND 045 | IVA.604.DS | 753.68
| 12. Szűrés és vízkezelés | Oszlop szűrő - iszap eltávolítására víből - 075 | IVAR.DESAND 075 | IVA.607.DS | 825.35
| 12. Szűrés és vízkezelés | Oszlop szűrő - iszap eltávolítására víből - 110 | IVAR.DESAND 110 | IVA.611.DS | 974.75
| 12. Szűrés és vízkezelés | Oszlop szűrő - iszap eltávolítására víből - 140 | IVAR.DESAND 140 | IVA.614.DS | 1441.34
| 12. Szűrés és vízkezelés | Oszlop szűrő - iszap eltávolítására víből - 200 | IVAR.DESAND 200 | IVA.620.DS | 2392.56
| 12. Szűrés és vízkezelés | Oszlop szűrő - iszap eltávolítására víből - 320 | IVAR.DESAND 320 | IVA.632.DS | 3143.45
| 12. Szűrés és vízkezelés | Oszlop szűrő - iszap eltávolítására víből - 500 | IVAR.DESAND 500 | IVA.650.DS | 5770.74
| 12. Szűrés és vízkezelés | Adagolószivattyú - digitális ; 0-4l/h | GEL.DOSAMATIC PPI | 106.191.X5 | 921.95
| 12. Szűrés és vízkezelés | Adagolószivattyú - digitális ; 0-10l/h | GEL.DOSAMATIC PPI BIG | 106.195.X5 | 1142.74
| 12. Szűrés és vízkezelés | Adagolószivattyú - manuális; 0-1,5l/h | GEL.DOSAMATIC PPI X5M | 106.191.X5M | 903.49
| 12. Szűrés és vízkezelés | Pót nyomótömlő - 6x4 (PVDF) | GEL.PRISLUSENSTVI | IVAHADICEPVDF | 14.23
| 12. Szűrés és vízkezelés | Tartály az oldatnak - 35l | GEL.TANK PE | 455.000.35 | 183.72
| 12. Szűrés és vízkezelés | Tartály az oldatnak - 60l | GEL.TANK PE | 455.000.60 | 299.19
| 12. Szűrés és vízkezelés | Tartály az oldatnak - 100l | GEL.TANK PE | 455.000.80 | 322.23
| 12. Szűrés és vízkezelés | Tartály az oldatnak - 30l | IVAR.TANK | ICH1293 | 13.95
| 12. Szűrés és vízkezelés | Tartály az oldatnak - 60l | IVAR.TANK | ICH1296 | 38.95
| 12. Szűrés és vízkezelés | Műanyag tartó adagoló szivattyúhoz - GEL.DOSAMATIC | IVAR.PRISLUSENSTVI | I03101080 | 55.77
| 12. Szűrés és vízkezelés | Impulzus vízóra - menetes - 1/2"M | GEL.IVLI | 106.090.00 | 241.23
| 12. Szűrés és vízkezelés | Impulzus vízóra - menetes - 3/4"M | GEL.IVLI | 106.090.10 | 279.64
| 12. Szűrés és vízkezelés | Impulzus vízóra - menetes - 1"M | GEL.IVLI | 106.090.20 | 419.5
| 12. Szűrés és vízkezelés | Impulzus vízóra - menetes - 5/4"M | GEL.IVLI | 106.090.30 | 522.44
| 12. Szűrés és vízkezelés | Impulzus vízóra - menetes - 6/4"M | GEL.IVLI | 106.090.40 | 874.32
| 12. Szűrés és vízkezelés | Impulzus vízóra - menetes - 2"M | GEL.IVLI | 106.090.50 | 1642.61
| 12. Szűrés és vízkezelés | Elválasztó jel | GEL.PRISLUSENSTVI | 106.090.95 | 54.15
| 12. Szűrés és vízkezelés | Impulzus vízóra - menetes, szárazon futás - 1/2"M | GEL.IVLI DRY | 120.090.00 | 273.5
| 12. Szűrés és vízkezelés | Impulzus vízóra - menetes, szárazon futás - 3/4"M | GEL.IVLI DRY | 120.090.10 | 273.5
| 12. Szűrés és vízkezelés | Impulzus vízóra - menetes, szárazon futás - 1"M | GEL.IVLI DRY | 120.090.20 | 368.61
| 12. Szűrés és vízkezelés | Impulzus vízóra - menetes, szárazon futás - 5/4"M | GEL.IVLI DRY | 120.090.30 | 468.68
| 12. Szűrés és vízkezelés | Impulzus vízóra - menetes, szárazon futás - 6/4"M | GEL.IVLI DRY | 120.090.40 | 543.77
| 12. Szűrés és vízkezelés | Impulzus vízóra - menetes, szárazon futás - 2"M | GEL.IVLI DRY | 120.090.50 | 991.19
| 12. Szűrés és vízkezelés | Profeszionális készítmény - inhibitor - 0,5%; 1l | GEL.POLY AP | 155.011.10 | 47.11
| 12. Szűrés és vízkezelés | Profeszionális készítmény - inhibitor - 0,5%; 20l | GEL.POLY AP | 107.028.20 | 493.2
| 12. Szűrés és vízkezelés | Professzionális készítmény - inhibitor | GEL.TEST KIT POLY AP | 600.390.30 | 669.45
| 12. Szűrés és vízkezelés | Profeszionális készítmény - inhibitor - 1%; 1l | GEL.LONG LIFE 100 | 113.160.11 | 34.01
| 12. Szűrés és vízkezelés | Profeszionális készítmény - inhibitor - 1%; 20l | GEL.LONG LIFE 100 | 113.160.21 | 637.76
| 12. Szűrés és vízkezelés | Inhibítor koncentrátum tesztelő | GEL.TEST KIT INHIBITOR | 155.011.50 | 131.38
| 12. Szűrés és vízkezelés | Profeszionális készítmény - fűtés rendszerek kezelése - 0,5%; 1l | GEL.LONG LIFE 710 | 113.167.11 | 37.32
| 12. Szűrés és vízkezelés | Profeszionális készítmény - fűtés rendszerek kezelése - 0,5%; 5l | GEL.LONG LIFE 710 | 113.167.21 | 282.91
| 12. Szűrés és vízkezelés | Tesztelő GEL.LONG LIFE 710 koncentrátum mérésre | GEL.TEST KIT BIO | 155.011.60 | 88.4
| 12. Szűrés és vízkezelés | Profeszionális készítmény - fűtés rendszerek tisztítása - 1%; 1l | GEL.LONG LIFE 410 | 113.166.11 | 29.76
| 12. Szűrés és vízkezelés | Profeszionális készítmény - fűtés rendszerek tisztítása - 1%; 1l | GEL.LONG LIFE 800 | 113.165.61 | 79.72
| 12. Szűrés és vízkezelés | Profeszionális készítmény - fűtés rendszerek tisztítása - 1%; 5l | GEL.LONG LIFE 800 | 113.165.71 | 360.84
új | 12. Szűrés és vízkezelés | Fagyálló - fűtési és szolárrendszerekhez, inhibitorral - 5l | IVAR.LONG 500 | IVA.005.L500 | 71.87
új | 12. Szűrés és vízkezelés | Fagyálló keverék- fűtés és szolár rendszerekhez inhibitorral - 30l | IVAR.LONG 500 | IVA.030.L500 | 428.33
új | 12. Szűrés és vízkezelés | Fagyálló keverék- fűtés és szolár rendszerekhez inhibitorral - 60l | IVAR.LONG 500 | IVA.060.L500 | 874.66
| 12. Szűrés és vízkezelés | Nátrium-hipoklorit fertőtlenítőszer - élelmiszeripari - 10l | IVAR.GHC DESINFIK | ICH100010 | 43.38
| 12. Szűrés és vízkezelés | Nátrium-hipoklorit fertőtlenítőszer - élelmiszeripari - 30l | IVAR.GHC DESINFIK | ICH100030 | 108.77
| 12. Szűrés és vízkezelés | Nátrium-hipoklorit fertőtlenítőszer - élelmiszeripari - 10l | IVAR.GHC DESINFIK STABIL | ICH100011 | 50.53
| 12. Szűrés és vízkezelés | Nátrium-hipoklorit fertőtlenítőszer - élelmiszeripari - 30l | IVAR.GHC DESINFIK STABIL | ICH100033 | 130.24
| 12. Szűrés és vízkezelés | Boiler Cleaner - 10-20%; 25kg | GEL.BOILER CLEANER E | 113.005.20 | 84.82
| 12. Szűrés és vízkezelés | Boiler Cleaner - 10-20%; 10kg | GEL.BOILER CLEANER E | 113.005.30 | 38.63
| 12. Szűrés és vízkezelés | Boiler Cleaner - 10-30%; 5kg | GEL.BOILER CLEANER DE | 113.010.50 | 33.73
| 12. Szűrés és vízkezelés | Boiler Cleaner - 20-30%; 25kg | GEL.BOILER CLEANER LZ | 113.070.85 | 351.29
| 12. Szűrés és vízkezelés | Boiler Cleaner - 20-30%; 10kg | GEL.BOILER CLEANER LZ | 113.070.90 | 148.9
| 12. Szűrés és vízkezelés | Boiler Cleaner - 10-15%; 10kg | GEL.BOILER CLEANER PZ | 113.070.50 | 294.68
| 12. Szűrés és vízkezelés | Boiler Cleaner - 10-15%; 1,5kg | GEL.BOILER CLEANER PZ | 113.070.70 | 54.11
| 12. Szűrés és vízkezelés | Boiler Cleaner - 10-15%; 10kg | GEL.BOILER CLEANER P | 113.050.50 | 242.12
| 12. Szűrés és vízkezelés | Boiler Cleaner - 10-15%; 1,5kg | GEL.BOILER CLEANER P | 113.050.70 | 49.63
| 12. Szűrés és vízkezelés | Boiler Cleaner - 3-5%; 10kg | GEL.BOILER CLEANER N | 113.130.30 | 105.91
| 12. Szűrés és vízkezelés | Boiler Cleaner - 3-5%; 1kg | GEL.BOILER CLEANER N | 113.130.50 | 19.91
| 12. Szűrés és vízkezelés | Fagyálló keverék - fűtés és szolár rendszerek - 5l | IVAR.THERMOL | IVA.005.TH | 55.05
| 12. Szűrés és vízkezelés | Fagyálló keverék - fűtés és szolár rendszerek - 30l | IVAR.THERMOL | IVA.030.TH | 327.43
| 12. Szűrés és vízkezelés | Fagyálló keverék - fűtés és szolár rendszerek - 60l | IVAR.THERMOL | IVA.060.TH | 672.85
| 12. Szűrés és vízkezelés | Fagyálló keverék - fűtés és szolár rendszerek - 30l; bekevert | IVAR.THERMOL -32 | 113.164.33 | 187.16
| 12. Szűrés és vízkezelés | Tisztítószivattyú - lerakódások eltávolítására - 24l | GEL.BOY C 30 MATIC | 121.075.00 | 1248.09
| 12. Szűrés és vízkezelés | Tisztító szivattyú irányváltóval - 15l; 33l/min. | GEL.BOY C 15 SUPER | 121.031.00 | 737.74
| 12. Szűrés és vízkezelés | Tisztítószivattyú - lerakódások eltávolítására - 24l | GEL.BOY C 30 | 121.070.00 | 1224.49
| 12. Szűrés és vízkezelés | Tisztító szivattyú irányváltóval - 13l; 28l/min. | GEL.BABY 13 | 121.300.00 | 663.63
| 12. Szűrés és vízkezelés | Tisztítószivattyú - lerakódások eltávolítására áramlás irány váltó kapcsolóval - 24l | GEL.LONG LIFE SUPER FLUSH 30 | 121.070.64 | 1391.98
| 12. Szűrés és vízkezelés | Tisztítószivattyú - lerakódások eltávolítására áramlás irány váltó kapcsolóval - 40l | GEL.LONG LIFE SUPER FLUSH 40 | 121.094.00 | 2064.5
| 12. Szűrés és vízkezelés | Mobil vízlágyító berendezés - rendszer töltéshez | GEL.LONG LIFE WHEELY SOFT | 109.745.90 | 2028.67
kiiktatva | 12. Szűrés és vízkezelés | Fagyálló keverék - föld kollektorokba és furatokba - 25l; hígított | IVAR.THERMOL VZ | IVA.025.VZ | kiiktatva
kiiktatva | 12. Szűrés és vízkezelés | Szűrő öntisztító menetes - 1/2"M | IVAR.FILTR C/R | IVA810523 | kiiktatva
kiiktatva | 12. Szűrés és vízkezelés | Szűrő öntisztító menetes - 3/4"M | IVAR.FILTR C/R | IVA810524 | kiiktatva
kiiktatva | 12. Szűrés és vízkezelés | Szűrő öntisztító menetes - 1"M | IVAR.FILTR C/R | IVA810531 | kiiktatva
kiiktatva | 12. Szűrés és vízkezelés | Szűrő öntisztító menetes - 1/2"M | IVAR.FILTR H/R | IVA810506 | kiiktatva
kiiktatva | 12. Szűrés és vízkezelés | Szűrő öntisztító menetes - 3/4"M | IVAR.FILTR H/R | IVA810507 | kiiktatva
kiiktatva | 12. Szűrés és vízkezelés | Szűrő öntisztító menetes - 1"M | IVAR.FILTR H/R | IVA810541 | kiiktatva
kiiktatva | 12. Szűrés és vízkezelés | Pót szűrőbetét - menetes öntisztító szűrőkhöz | IVAR.PRISLUSENSTVI | IVA810508 | kiiktatva
kiiktatva | 12. Szűrés és vízkezelés | Pót edény - műanyag - menetes öntisztító szűrőkhöz | IVAR.PRISLUSENSTVI | IVA810498 | kiiktatva
kiiktatva | 12. Szűrés és vízkezelés | Granulált aktív szén - 25kg | GEL.CARB 25 | 410.700.10 | kiiktatva
kiiktatva | 12. Szűrés és vízkezelés | Granulált aktív szén - 10kg | GEL.CARB 10 | 151.000.10 | kiiktatva
kiiktatva | 12. Szűrés és vízkezelés | Neutralizáló szűrő - kondenzációs kazánokhoz max.50kW - 1"F | IVAR.NEUTRALIZER | 101.092.00 | kiiktatva
kiiktatva | 12. Szűrés és vízkezelés | Pót töltet - neutralizáló szűrőhöz IVAR.NEUTRALIZER | IVAR.NEUTRALIN | 103.060.00 | kiiktatva
kiiktatva | 12. Szűrés és vízkezelés | Szerelőkulcs - szűrőkhöz IVAR.FP3 | IVAR.PRISLUSENSTVI KLIC | IVAAVA | kiiktatva
kiiktatva | 12. Szűrés és vízkezelés | Szűrő 9 3/4" - öntisztító - 3/4"F; KIT | IVAR.SELF CURAN | IVAA800510KIT | kiiktatva
kiiktatva | 12. Szűrés és vízkezelés | Szűrő 9 3/4" - öntisztító - 1"F; KIT | IVAR.SELF CURAN | IVAA800520KIT | kiiktatva
kiiktatva | 12. Szűrés és vízkezelés | Pótalkatrész meghajtó és programozó | IVAR.SELF CLEAN KIT | A8000970 | kiiktatva
kiiktatva | 12. Szűrés és vízkezelés | Szűrőbetét - pót - 80 µm; PA | IVAR.RLA | IVARLA93408028 | kiiktatva
kiiktatva | 12. Szűrés és vízkezelés | Vízkezelés fordított ozmózissal, szűrés - 380x460x250mm | IVAR.OSMO 250 | IVA.OS250 | kiiktatva
kiiktatva | 12. Szűrés és vízkezelés | Betét - 10"; 5µm | GEL.PRISLUSENSTVI | IVA.OS250V5 | kiiktatva
kiiktatva | 12. Szűrés és vízkezelés | Betét - aktív szén granulátum - 10" | GEL.PRISLUSENSTVI | IVA.OS250VU | kiiktatva
kiiktatva | 12. Szűrés és vízkezelés | Betét - aktívszén - 10" | GEL.PRISLUSENSTVI | IVA.OS250VUB | kiiktatva
kiiktatva | 12. Szűrés és vízkezelés | Membrán RO (AQUAFILTER -75gpd) | GEL.PRISLUSENSTVI | IVA.OS250M | kiiktatva
kiiktatva | 12. Szűrés és vízkezelés | Szagsemlegesítő - INLINE | GEL.PRISLUSENSTVI | IVA.OS250P | kiiktatva
kiiktatva | 12. Szűrés és vízkezelés | Remineralizátor - INLINE | GEL.PRISLUSENSTVI | IVA.OS250R | kiiktatva
kiiktatva | 12. Szűrés és vízkezelés | UV lámpa KÉSZLET - IVAR.OSMO 250 | GEL.PRISLUSENSTVI | IVA.OS250UVKIT | kiiktatva
kiiktatva | 12. Szűrés és vízkezelés | Pót UV lámpa - IVAR.OSMO 250 | GEL.PRISLUSENSTVI | IVA.OS250U | kiiktatva
kiiktatva | 12. Szűrés és vízkezelés | Remineralizátor - kezelt víz ionizálása - IVAR.OSMO 250; INLINE | IVAR.PRISLUSENSTVI | AIRFIR2000 | kiiktatva
kiiktatva | 12. Szűrés és vízkezelés | Tartály az oldatnak - 200l | GEL.TANK PE | 455.000.75 | kiiktatva
kiiktatva | 12. Szűrés és vízkezelés | Tartály az oldatnak - 500l | GEL.TANK PE | 455.000.78 | kiiktatva
kiiktatva | 12. Szűrés és vízkezelés | Professzionális készítmény - inhibitor - 300ml; spré | IVAR.SENTINEL X100 | IVA.100.RD | kiiktatva
kiiktatva | 12. Szűrés és vízkezelés | Professzionális készítmény - inhibitor - 1l | IVAR.SENTINEL X100 | IVA.100.01 | kiiktatva
kiiktatva | 12. Szűrés és vízkezelés | Professzionális készítmény - inhibitor - 20l | IVAR.SENTINEL X100 | IVA.100.20 | kiiktatva
kiiktatva | 12. Szűrés és vízkezelés | Professzionális készítmény - fűtésrendszerekhez - 1l | IVAR.SENTINEL X200 | IVA.200.01 | kiiktatva
kiiktatva | 12. Szűrés és vízkezelés | Professzionális készítmény - fűtésrendszerekhez - 1l | IVAR.SENTINEL X300 | IVA.300.01 | kiiktatva
kiiktatva | 12. Szűrés és vízkezelés | Professzionális készítmény - fűtésrendszerekhez - 1l | IVAR.SENTINEL X400 | IVA.400.01 | kiiktatva
kiiktatva | 12. Szűrés és vízkezelés | Professzionális készítmény - fűtésrendszerekhez - 1l | IVAR.SENTINEL X800 | IVA.800.01 | kiiktatva
kiiktatva | 12. Szűrés és vízkezelés | Professzionális készítmény - apró szivárgásokra - 1l | IVAR.SENTINEL LEAK SEALER | IVA.LEAK.S | kiiktatva
kiiktatva | 12. Szűrés és vízkezelés | Profeszionális készítmény - fűtés rendszerek kezelése - 1%; 1l | GEL.LONG LIFE 200 | 113.161.11 | kiiktatva
kiiktatva | 12. Szűrés és vízkezelés | Profeszionális készítmény - fűtés rendszerek tisztítása - 1%; 1l | GEL.LONG LIFE 400 | 113.163.11 | kiiktatva
kiiktatva | 12. Szűrés és vízkezelés | Profeszionális készítmény - fűtés rendszerek tisztítása - 1%; 20l | GEL.LONG LIFE 410 | 113.166.21 | kiiktatva
kiiktatva | 12. Szűrés és vízkezelés | Fagyálló keverék - fűtés és szolár rendszerek - 5l | GEL.LONG LIFE 500 | 113.164.22 | kiiktatva
kiiktatva | 12. Szűrés és vízkezelés | Fagyálló keverék - fűtés és szolár rendszerek - 20l | GEL.LONG LIFE 500 | 113.164.21 | kiiktatva
kiiktatva | 12. Szűrés és vízkezelés | Boiler Cleaner - 10-30%; 25kg | GEL.BOILER CLEANER D.E. | 113.010.20 | kiiktatva
kiiktatva | 12. Szűrés és vízkezelés | Boiler Cleaner - 10-30%; 10kg | GEL.BOILER CLEANER D.E. | 113.010.30 | kiiktatva
kiiktatva | 12. Szűrés és vízkezelés | Boiler Cleaner - 20-40%; 25kg | GEL.BOILER CLEANER D.P. | 113.030.20 | kiiktatva
kiiktatva | 12. Szűrés és vízkezelés | Boiler Cleaner - 20-40%; 10kg | GEL.BOILER CLEANER D.P. | 113.030.30 | kiiktatva
új | 13. Golyóscsapok és szaniter szerelvények | Osztó hideg és meleg vízre FASTEC - 4+3 kimenet; DN 10 | IVAR.K 4.3 | K403DF10200 | 278.27
| 13. Golyóscsapok és szaniter szerelvények | Osztó hideg és meleg vízre FASTEC - 5+4 kimenet; DN 10 | IVAR.K 4.3 | K403DF10100 | 305.38
új | 13. Golyóscsapok és szaniter szerelvények | Osztó hideg és meleg vízre FASTEC - 6+5 kimenet; DN 10 | IVAR.K 4.3 | K403EF10100 | 346.34
| 13. Golyóscsapok és szaniter szerelvények | Osztó hideg és meleg vízre - golyós csapokkal a bemeneten - 4+3 kimenet; DN 10 | IVAR.K 4.2 | K402BF10100 | 232.5
| 13. Golyóscsapok és szaniter szerelvények | Hidegvizes golyóscsap - vakolatalatti - 3/4"xEK; egyes | IVAR.K 4.1 | K401BE10100 | 81.03
| 13. Golyóscsapok és szaniter szerelvények | Hidegvizes golyóscsap - vakolatalatti - FASTEC Quick; egyes | IVAR.K 4.1 | K401BF10100 | 83.72
új | 13. Golyóscsapok és szaniter szerelvények | Golyóscsap hideg vízhez - rejtett - FASTEC Quick; DN 20 | IVAR.K 4.1 | K401BF30100 | 113.98
| 13. Golyóscsapok és szaniter szerelvények | KIT hideg és melegvizes golyóscsap - vakolatalatti - 1/2"F; dupla | IVAR.K 4.0 | K400B110100 | 98.5
| 13. Golyóscsapok és szaniter szerelvények | KIT hideg és melegvizes golyóscsap - vakolatalatti - 3/4"EK; dupla | IVAR.K 4.0 | K400BE10100 | 97.43
| 13. Golyóscsapok és szaniter szerelvények | KIT hideg és melegvizes golyóscsap - vakolatalatti - FASTEC Quick; dupla | IVAR.K 4.0 | K400BF10100 | 104.95
új | 13. Golyóscsapok és szaniter szerelvények | KIT golyóscsapok hideg és melegvíz DN20 - vakolat alatti - FASTEC F14 | IVAR.K 4.0 | K400BF30100 | 138.85
| 13. Golyóscsapok és szaniter szerelvények | Vakolat alatti golyóscsap távvezérlés lehetőségével - DN 15; vízórával | IVAR.K4CC E-READY | K4CCDF10100 | 260.52
| 13. Golyóscsapok és szaniter szerelvények | Vakolat alatti golyóscsap távvezérlés lehetőségével - DN 15; vízóra nélkül | IVAR.K4CC E-READY | K4CCDF10200 | 188.24
| 13. Golyóscsapok és szaniter szerelvények | Vakolat alatti golyóscsap távvezérlés lehetőségével - DN 15; FASTEC Quick | IVAR.K4.1 E-READY | K401BF10300 | 74.55
| 13. Golyóscsapok és szaniter szerelvények | Vakolat alatti golyóscsap távvezérlés lehetőségével - DN 20; FASTEC Quick | IVAR.K4.1 E-READY | K401BF30200 | 101.79
| 13. Golyóscsapok és szaniter szerelvények | Golyóscsap távvezérlés lehetőségével - 1/2"FF | IVAT.T4 E-READY | T4P3211100 | 43.08
| 13. Golyóscsapok és szaniter szerelvények | Golyóscsap távvezérlés lehetőségével - 3/4"FF | IVAT.T4 E-READY | T4P4211100 | 57.08
| 13. Golyóscsapok és szaniter szerelvények | Golyóscsap távvezérlés lehetőségével - DN 15; FASTEC Quick | IVAT.T4 E-READY | T4P3271100 | 44.29
| 13. Golyóscsapok és szaniter szerelvények | Golyóscsap távvezérlés lehetőségével - DN 20; FASTEC Quick | IVAT.T4 E-READY | T4P4271100 | 62.36
új | 13. Golyóscsapok és szaniter szerelvények | Golyóscsap távvezérlés lehetőségéve - FASTEC Quick; DN 15; FM | IVAT.T4 E-READY | T4P3272100 | 39.9
| 13. Golyóscsapok és szaniter szerelvények | Elektromos hajtás E-READY golyóscsapokhoz - 230V; fűtés | IVAR.E 104 | E1042100 | 219.85
| 13. Golyóscsapok és szaniter szerelvények | Elektromos hajtás E-READY golyóscsapokhoz - 24V; fűtés | IVAR.E 104 | E1044100 | 219.85
| 13. Golyóscsapok és szaniter szerelvények | Elektromos hajtás E-READY golyóscsapokhoz - 230V; szaniter | IVAR.E 104 | E1045100 | 219.85
| 13. Golyóscsapok és szaniter szerelvények | Elektromos hajtás E-READY golyóscsapokhoz - 24V; szaniter | IVAR.E 104 | E1046100 | 219.85
| 13. Golyóscsapok és szaniter szerelvények | Takaró lemez IVAR.K 4.2 osztókhoz - 135x90mm; fehér | IVAR.KPLB 03 | KPLB0301600 | 20.48
| 13. Golyóscsapok és szaniter szerelvények | Takaró lemez IVAR.K 4.2 osztókhoz - 135x90mm; ezüst | IVAR.KPLB 03 | KPLB0301800 | 36.6
| 13. Golyóscsapok és szaniter szerelvények | Takaró lemez IVAR.K 4.2 osztókhoz - 135x90mm; fekete | IVAR.KPLB 03 | KPLB0301A00 | 35.54
| 13. Golyóscsapok és szaniter szerelvények | Takaró lemez IVAR.K 4.2 osztókhoz - 135x90mm; króm | IVAR.KPLB 03 | KPLB0301M00 | 26.82
| 13. Golyóscsapok és szaniter szerelvények | Takaró lemez IVAR.K 4.3 osztókhoz - 4+3/5+4 kimenet; 230x140mm; fehér | IVAR.KPLD 03 | KPLD0301600 | 39.15
| 13. Golyóscsapok és szaniter szerelvények | Takaró lemez IVAR.K 4.3 osztókhoz - 4+3/5+4 kimenet; 230x140mm; ezüst | IVAR.KPLD 03 | KPLD0301800 | 60.23
| 13. Golyóscsapok és szaniter szerelvények | Takaró lemez IVAR.K 4.3 osztókhoz - 4+3/5+4 kimenet; 230x140mm; fekete | IVAR.KPLD 03 | KPLD0301A00 | 61.76
új | 13. Golyóscsapok és szaniter szerelvények | Borítólemez IVAR.K 4.3 osztóhoz - 4+3/5+4 kimenet; 230x140mm; króm | IVAR.KPLD 03 | KPLD0301M00 | 82.84
új | 13. Golyóscsapok és szaniter szerelvények | Borítólemez IVAR.K 4.3 osztóhoz - 6+5 kimenet; 290x185mm; fehér | IVAR.KPLE 03 | KPLE0301600 | 49.71
új | 13. Golyóscsapok és szaniter szerelvények | Borítólemez IVAR.K 4.3 osztóhoz - 6+5 kimenet; 290x185mm; króm | IVAR.KPLE 03 | KPLE0301M00 | 87.34
új | 13. Golyóscsapok és szaniter szerelvények | Borítólemez IVAR.K 4.3 osztóhoz - 6+5 kimenet; 290x185mm; ezüst | IVAR.KPLE 03 | KPLE0301800 | 61.76
új | 13. Golyóscsapok és szaniter szerelvények | Borítólemez IVAR.K 4.3 osztóhoz - 6+5 kimenet; 290x185mm; fekete | IVAR.KPLE 03 | KPLE0301A00 | 73.8
| 13. Golyóscsapok és szaniter szerelvények | Csatlakozó fitting FASTEC - 16x2; FASTEC Quick | IVAR.F 13 | 511115MP | 4.85
| 13. Golyóscsapok és szaniter szerelvények | Csatlakozó fitting FASTEC - 20x2; FASTEC Quick | IVAR.F 13 | 511118MP | 5.39
| 13. Golyóscsapok és szaniter szerelvények | Csatlakozó fitting FASTEC - 26x3; FASTEC Quick | IVAR.F 13 | 511122MP | 6.98
új | 13. Golyóscsapok és szaniter szerelvények | Csatlakozó fitting FASTEC - 32x3 | IVAR.F 14 | RF14M32101VA | 15.52
új | 13. Golyóscsapok és szaniter szerelvények | Teleszkópos hosszabbító - állítható - FASTEC Quick; DN 15; FF | IVAR.TELESKOP | RF12110300 | 40.36
új | 13. Golyóscsapok és szaniter szerelvények | Teleszkópos hosszabbító - állítható - FASTEC Quick; DN 20; FF | IVAR.TELESKOP | RF22120200 | 53.93
| 13. Golyóscsapok és szaniter szerelvények | Dupla adapter FASTEC - FASTEC Quick | IVAR.KA 01 | KA00F10001 | 23.35
| 13. Golyóscsapok és szaniter szerelvények | Menetes fitting FASTEC - egyenes, átmenettel 1/2" külső menetre | IVAR.KA 03 | KA00K00003 | 8.57
új | 13. Golyóscsapok és szaniter szerelvények | Menetes fitting FASTEC - egyenes, átmenettel 1/2" belső menet | IVAR.RF 121 | RF12101000 | 8.89
új | 13. Golyóscsapok és szaniter szerelvények | Menetes fitting FASTEC - egyenes, átmenettel 3/4" belső menet | IVAR.RF 121 | RF12111000 | 10.1
| 13. Golyóscsapok és szaniter szerelvények | Menetes fitting FASTEC - FASTEC Qucik x 3/4"EK | IVAR.KA 04 | KA00K00004 | 8.57
| 13. Golyóscsapok és szaniter szerelvények | Sarok fitting FASTEC - sarok - FASTEC Qucik; F x M | IVAR.RF 05 | RF12210100 | 12.05
| 13. Golyóscsapok és szaniter szerelvények | Sarok fitting FASTEC - sarok - FASTEC Qucik; F x F | IVAR.RF 06 | RF12210200 | 13.39
új | 13. Golyóscsapok és szaniter szerelvények | Menetes fitting FASTEC - sarok, átmenettel 1/2" külső menet | IVAR.RF 122 | RF122F0100 | 10.1
új | 13. Golyóscsapok és szaniter szerelvények | Menetes fitting FASTEC - sarok, átmenettel 1/2" belső menet | IVAR.RF 122 | RF122F0200 | 11.44
| 13. Golyóscsapok és szaniter szerelvények | Sarok fitting FASTEC - T-idom szűkített - FASTEC Qucik; F x F x M | IVAR.RF 07 | RF12310100 | 17.18
| 13. Golyóscsapok és szaniter szerelvények | Sarok fitting FASTEC - T-idom egál - FASTEC Qucik; F x F x F | IVAR.RF 08 | RF12310200 | 18.39
| 13. Golyóscsapok és szaniter szerelvények | Kupak FASTEC - FASTEC Quick | IVAR.KA 09 | KA00K00002 | 3.76
új | 13. Golyóscsapok és szaniter szerelvények | Golyóscsap FASTEC - növelt áramlással - csatlakozási méret FASTEC FFM; DN 15 | IVAR.T4P | T4P32C2100 | 48.19
új | 13. Golyóscsapok és szaniter szerelvények | Golyóscsap FASTEC - növelt áramlással - csatlakozási méret FASTEC MFF; DN 15 | IVAR.T4P | T4P32C3100 | 48.19
új | 13. Golyóscsapok és szaniter szerelvények | Golyóscsap FASTEC - növelt áramlással - csatlakozási méret FASTEC FFF; DN 15 | IVAR.T4P | T4P32C1100 | 48.93
| 13. Golyóscsapok és szaniter szerelvények | Golyóscsap FASTEC - DN 10; balos | IVAR.T4P-L | T4P12C2100 | 36.6
| 13. Golyóscsapok és szaniter szerelvények | Vezérlőelem - golyóscsapokhoz IVAR.K 4.0; K 4.1; K 4.2 | IVAR.KIT HAND 01 | KA00K40001 | 6.63
| 13. Golyóscsapok és szaniter szerelvények | Vezérlőelem - golyóscsapokhoz IVAR.K 4.3 | IVAR.KIT HAND 02 | KA00K40004 | 3.33
| 13. Golyóscsapok és szaniter szerelvények | Adapter átmenet - 3/4"EK x G 3/4" | IVAR.AP 03 | AP004003 | 2.87
| 13. Golyóscsapok és szaniter szerelvények | Szerelő lemez - 150x100x20mm; IVAR.KPLB 03 | IVAR.KRPL | KRPL0004 | 98.78
| 13. Golyóscsapok és szaniter szerelvények | Szerelő lemez - 250x160x20mm; IVAR.KPLD 03 | IVAR.KRPL | KRPL0005 | 159.79
| 13. Golyóscsapok és szaniter szerelvények | Pótalkatrész golyóscsaphoz - IVAR.K 4.0; K 4.1; K 4.2 | IVAR.KR | KR00K00001 | 22.22
| 13. Golyóscsapok és szaniter szerelvények | Pótalkatrész golyóscsaphoz - IVAR.K 4.3 | IVAR.KR | KR00K00002 | 12.19
| 13. Golyóscsapok és szaniter szerelvények | Golyóscsap víz PERFECTA - 1/2"FF; kar | FIV.8363 | 8363R004 | 6.7
| 13. Golyóscsapok és szaniter szerelvények | Golyóscsap víz PERFECTA - 3/4"FF; kar | FIV.8363 | 8363R005 | 9.22
| 13. Golyóscsapok és szaniter szerelvények | Golyóscsap víz PERFECTA - 1"FF; kar | FIV.8363 | 8363R006 | 15.27
| 13. Golyóscsapok és szaniter szerelvények | Golyóscsap víz PERFECTA - 5/4"FF; kar | FIV.8363 | 8363R007 | 24.17
| 13. Golyóscsapok és szaniter szerelvények | Golyóscsap víz PERFECTA - 6/4"FF; kar | FIV.8363 | 8363R008 | 38.56
| 13. Golyóscsapok és szaniter szerelvények | Golyóscsap víz PERFECTA - 2"FF; kar | FIV.8363 | 8363R009 | 59.03
| 13. Golyóscsapok és szaniter szerelvények | Golyóscsap víz PERFECTA - 2 1/2"FF; kar | FIV.8363 | 8363R010 | 134.22
| 13. Golyóscsapok és szaniter szerelvények | Golyóscsap víz PERFECTA - 3"FF; kar | FIV.8363 | 8363R011 | 174.61
| 13. Golyóscsapok és szaniter szerelvények | Golyóscsap víz PERFECTA - 4"FF; kar | FIV.8363 | 8363R012 | 389.95
| 13. Golyóscsapok és szaniter szerelvények | Golyóscsap víz PERFECTA - 1/2"FF; pillangó | FIV.8366 | 8366R004 | 7.29
| 13. Golyóscsapok és szaniter szerelvények | Golyóscsap víz PERFECTA - 3/4"FF; pillangó | FIV.8366 | 8366R005 | 9.65
| 13. Golyóscsapok és szaniter szerelvények | Golyóscsap víz PERFECTA - 1"FF; pillangó | FIV.8366 | 8366R006 | 15.31
| 13. Golyóscsapok és szaniter szerelvények | Golyóscsap víz PERFECTA - 5/4"FF; pillangó | FIV.8366 | 8366R007 | 23.48
| 13. Golyóscsapok és szaniter szerelvények | Golyóscsap víz PERFECTA - 1/2"FM; kar | FIV.8364 | 8364R004 | 7.75
| 13. Golyóscsapok és szaniter szerelvények | Golyóscsap víz PERFECTA - 3/4"FM; kar | FIV.8364 | 8364R005 | 10.01
| 13. Golyóscsapok és szaniter szerelvények | Golyóscsap víz PERFECTA - 1"FM; kar | FIV.8364 | 8364R006 | 17.43
| 13. Golyóscsapok és szaniter szerelvények | Golyóscsap víz PERFECTA - 5/4"FM; kar | FIV.8364 | 8364R007 | 26.65
| 13. Golyóscsapok és szaniter szerelvények | Golyóscsap víz PERFECTA - 6/4"FM; kar | FIV.8364 | 8364R008 | 38.59
| 13. Golyóscsapok és szaniter szerelvények | Golyóscsap víz PERFECTA - 2"FM; kar | FIV.8364 | 8364R009 | 58.31
| 13. Golyóscsapok és szaniter szerelvények | Golyóscsap víz PERFECTA - 1/2"MF; pillangó | FIV.8367 | 8367R004 | 7.75
| 13. Golyóscsapok és szaniter szerelvények | Golyóscsap víz PERFECTA - 3/4"MF; pillangó | FIV.8367 | 8367R005 | 10.17
| 13. Golyóscsapok és szaniter szerelvények | Golyóscsap víz PERFECTA - 1"MF; pillangó | FIV.8367 | 8367R006 | 17.43
| 13. Golyóscsapok és szaniter szerelvények | Golyóscsap víz PERFECTA - 5/4"MF; pillangó | FIV.8367 | 8367R007 | 24.3
| 13. Golyóscsapok és szaniter szerelvények | Golyóscsap víz PERFECTA - hollandival - 1/2"FM; pillangó | FIV.8373 R | 8373R004 | 10.96
| 13. Golyóscsapok és szaniter szerelvények | Golyóscsap víz PERFECTA - hollandival - 3/4"FM; pillangó | FIV.8373 R | 8373R005 | 15.86
| 13. Golyóscsapok és szaniter szerelvények | Golyóscsap víz PERFECTA - hollandival - 1"FM; pillangó | FIV.8373 R | 8373R006 | 24.66
| 13. Golyóscsapok és szaniter szerelvények | Golyóscsap víz PERFECTA - hollandival - 5/4"FM; pillangó | FIV.8373 R | 8373R007 | 37.84
| 13. Golyóscsapok és szaniter szerelvények | Golyóscsap víz EVOLUTION - 1/4"FF; kar | FIV.80001 P | 80001014 | 7.49
| 13. Golyóscsapok és szaniter szerelvények | Golyóscsap víz EVOLUTION - 3/8"FF; kar | FIV.80001 P | 80001038 | 6.77
| 13. Golyóscsapok és szaniter szerelvények | Golyóscsap víz EVOLUTION - 1/2"FF; kar | FIV.80001 P | 80001012 | 8.14
| 13. Golyóscsapok és szaniter szerelvények | Golyóscsap víz EVOLUTION - 3/4"FF; kar | FIV.80001 P | 80001034 | 11.81
| 13. Golyóscsapok és szaniter szerelvények | Golyóscsap víz EVOLUTION - 1"FF; kar | FIV.80001 P | 80001100 | 20.6
| 13. Golyóscsapok és szaniter szerelvények | Golyóscsap víz EVOLUTION - 5/4"FF; kar | FIV.80001 P | 80001114 | 33.26
| 13. Golyóscsapok és szaniter szerelvények | Golyóscsap víz EVOLUTION - 6/4"FF; kar | FIV.80001 P | 80001112 | 46.54
| 13. Golyóscsapok és szaniter szerelvények | Golyóscsap víz EVOLUTION - 2"FF; kar | FIV.80001 P | 80001200 | 76.14
| 13. Golyóscsapok és szaniter szerelvények | Golyóscsap víz EVOLUTION - 1/4"FF; pillangó | FIV.80001 M | 80001015 | 7.49
| 13. Golyóscsapok és szaniter szerelvények | Golyóscsap víz EVOLUTION - 3/8"FF; pillangó | FIV.80001 M | 80001039 | 6.77
| 13. Golyóscsapok és szaniter szerelvények | Golyóscsap víz EVOLUTION - 1/2"FF; pillangó | FIV.80001 M | 80001013 | 8.14
| 13. Golyóscsapok és szaniter szerelvények | Golyóscsap víz EVOLUTION - 3/4"FF; pillangó | FIV.80001 M | 80001035 | 11.84
| 13. Golyóscsapok és szaniter szerelvények | Golyóscsap víz EVOLUTION - 1"FF; pillangó | FIV.80001 M | 80001101 | 20.6
| 13. Golyóscsapok és szaniter szerelvények | Golyóscsap víz EVOLUTION - 5/4"FF; pillangó | FIV.80001 M | 80001115 | 33.26
| 13. Golyóscsapok és szaniter szerelvények | Golyóscsap víz EVOLUTION - 1/4"FM; kar | FIV.80004 P | 80004014 | 7.75
| 13. Golyóscsapok és szaniter szerelvények | Golyóscsap víz EVOLUTION - 3/8"FM; kar | FIV.80004 P | 80004038 | 7.49
| 13. Golyóscsapok és szaniter szerelvények | Golyóscsap víz EVOLUTION - 1/2"FM; kar | FIV.80004 P | 80004012 | 8.24
| 13. Golyóscsapok és szaniter szerelvények | Golyóscsap víz EVOLUTION - 3/4"FM; kar | FIV.80004 P | 80004034 | 12.49
| 13. Golyóscsapok és szaniter szerelvények | Golyóscsap víz EVOLUTION - 1"FM; kar | FIV.80004 P | 80004100 | 21.45
| 13. Golyóscsapok és szaniter szerelvények | Golyóscsap víz EVOLUTION - 5/4"FM; kar | FIV.80004 P | 80004114 | 33.26
| 13. Golyóscsapok és szaniter szerelvények | Golyóscsap víz EVOLUTION - 6/4"FM; kar | FIV.80004 P | 80004112 | 47.95
| 13. Golyóscsapok és szaniter szerelvények | Golyóscsap víz EVOLUTION - 2"FM; kar | FIV.80004 P | 80004200 | 78.23
| 13. Golyóscsapok és szaniter szerelvények | Golyóscsap víz EVOLUTION - 1/4"FM; pillangó | FIV.80004 M | 80004015 | 7.85
| 13. Golyóscsapok és szaniter szerelvények | Golyóscsap víz EVOLUTION - 3/8"FM; pillangó | FIV.80004 M | 80004039 | 7.49
| 13. Golyóscsapok és szaniter szerelvények | Golyóscsap víz EVOLUTION - 1/2"FM; pillangó | FIV.80004 M | 80004013 | 8.24
| 13. Golyóscsapok és szaniter szerelvények | Golyóscsap víz EVOLUTION - 3/4"FM; pillangó | FIV.80004 M | 80004035 | 12.49
| 13. Golyóscsapok és szaniter szerelvények | Golyóscsap víz EVOLUTION - 1"FM; pillangó | FIV.80004 M | 80004101 | 21.49
| 13. Golyóscsapok és szaniter szerelvények | Golyóscsap víz EVOLUTION - 5/4"FM; pillangó | FIV.80004 M | 80004115 | 33.26
| 13. Golyóscsapok és szaniter szerelvények | Golyóscsap víz - leeresztővel - 1/2"FF; kar | FIV.08011 | I08011012 | 14
| 13. Golyóscsapok és szaniter szerelvények | Golyóscsap víz - leeresztővel - 3/4"FF; kar | FIV.08011 | I08011034 | 17.92
| 13. Golyóscsapok és szaniter szerelvények | Golyóscsap víz - leeresztővel - 1"FF; kar | FIV.08011 | I08011100 | 27.6
| 13. Golyóscsapok és szaniter szerelvények | Golyóscsap víz - leeresztővel - 5/4"FF; kar | FIV.08011 | I08011114 | 38.82
| 13. Golyóscsapok és szaniter szerelvények | Golyóscsap víz - leeresztővel - 6/4"FF; kar | FIV.08011 | I08011112 | 53.8
| 13. Golyóscsapok és szaniter szerelvények | Golyóscsap víz - leeresztővel - 2"FF; kar | FIV.08011 | I08011200 | 83.07
| 13. Golyóscsapok és szaniter szerelvények | Dugó - golyóscsaphoz leeresztővel - 1/4" | IVAR.A010 | ART.A010 | 0.92
| 13. Golyóscsapok és szaniter szerelvények | Szelep - golyóscsaphoz leeresztővel - 1/4" | IVAR.A014 | ART.A014 | 2.8
| 13. Golyóscsapok és szaniter szerelvények | Golyóscsap víz - sarok - sorozat 59 - 1/2"FF; pillangó | IVAR.59 | 370151330 | 16.23
| 13. Golyóscsapok és szaniter szerelvények | Golyóscsap víz - sarok - sorozat 59 - 3/4"FF; pillangó | IVAR.59 | 370201330 | 22.71
| 13. Golyóscsapok és szaniter szerelvények | Golyóscsap víz - sarok - sorozat 59 - 1"FF; pillangó | IVAR.59 | 370251330 | 35.79
| 13. Golyóscsapok és szaniter szerelvények | Golyóscsap víz - sarok - sorozat 59/1 - 1/2"FM; pillangó | IVAR.59/1 | 370151340 | 16.23
| 13. Golyóscsapok és szaniter szerelvények | Golyóscsap víz - sarok - sorozat 59/1 - 3/4"FM; pillangó | IVAR.59/1 | 370201340 | 22.71
| 13. Golyóscsapok és szaniter szerelvények | Golyóscsap víz - sarok - sorozat 59/1 - 1"FM; pillangó | IVAR.59/1 | 370251340 | 35.79
| 13. Golyóscsapok és szaniter szerelvények | Golyóscsap víz - 1/4"FF; kar | IVAR.KK 51 | 5125150014 | 11.37
| 13. Golyóscsapok és szaniter szerelvények | Golyóscsap víz - 3/8"FF; kar | IVAR.KK 51 | 5125150038 | 11.37
| 13. Golyóscsapok és szaniter szerelvények | Golyóscsap víz - 1/2"FF; kar | IVAR.KK 51 | 5125150012 | 14.28
| 13. Golyóscsapok és szaniter szerelvények | Golyóscsap víz - 3/4"FF; kar | IVAR.KK 51 | 5125150034 | 19.81
| 13. Golyóscsapok és szaniter szerelvények | Golyóscsap víz - 1"FF; kar | IVAR.KK 51 | 5125150100 | 35.04
| 13. Golyóscsapok és szaniter szerelvények | Golyóscsap víz - 5/4"FF; kar | IVAR.KK 51 | 5125150114 | 54.14
| 13. Golyóscsapok és szaniter szerelvények | Golyóscsap víz - 6/4"FF; kar | IVAR.KK 51 | 5125150112 | 73.66
| 13. Golyóscsapok és szaniter szerelvények | Golyóscsap víz - 2"FF; kar | IVAR.KK 51 | 5125150200 | 118.16
| 13. Golyóscsapok és szaniter szerelvények | Golyóscsap víz - 2 1/2"FF; kar | IVAR.KK 51 | 5125150212 | 229.56
| 13. Golyóscsapok és szaniter szerelvények | Golyóscsap víz - 3"FF; kar | IVAR.KK 51 | 5125150300 | 338.26
| 13. Golyóscsapok és szaniter szerelvények | Golyóscsap víz - 4"FF; kar | IVAR.KK 51 | 5125150400 | 652.42
| 13. Golyóscsapok és szaniter szerelvények | Golyóscsap víz - szabályozható - 3/8"FF | IVAR.TOP BALL | 3701015150 | 46.66
| 13. Golyóscsapok és szaniter szerelvények | Golyóscsap víz - szabályozható - 1/2"FF | IVAR.TOP BALL | 3701515150 | 50.49
| 13. Golyóscsapok és szaniter szerelvények | Golyóscsap víz - szabályozható - 3/4"FF | IVAR.TOP BALL | 3702015150 | 58.21
| 13. Golyóscsapok és szaniter szerelvények | Golyóscsap víz - szabályozható - 1"FF | IVAR.TOP BALL | 3702515150 | 74.65
| 13. Golyóscsapok és szaniter szerelvények | Golyóscsap víz - szabályozható - 5/4"FF | IVAR.TOP BALL | 3703215150 | 91.06
| 13. Golyóscsapok és szaniter szerelvények | Golyóscsap víz - szabályozható - 6/4"FF | IVAR.TOP BALL | 3704015150 | 146.44
| 13. Golyóscsapok és szaniter szerelvények | Golyóscsap víz - szabályozható - 2"FF | IVAR.TOP BALL | 3705015150 | 179.6
| 13. Golyóscsapok és szaniter szerelvények | Golyóscsap víz szűrővel - FILTER BALL - 1/2"FF; kar | IVAR.51F | 3901510000 | 43.26
| 13. Golyóscsapok és szaniter szerelvények | Golyóscsap víz szűrővel - FILTER BALL - 3/4"FF; kar | IVAR.51F | 3902010000 | 46.84
| 13. Golyóscsapok és szaniter szerelvények | Golyóscsap víz szűrővel - FILTER BALL - 1"FF; kar | IVAR.51F | 3902510000 | 81.42
| 13. Golyóscsapok és szaniter szerelvények | Golyóscsap víz szűrővel - FILTER BALL - 5/4"FF; kar | IVAR.51F | 3903210000 | 123.97
| 13. Golyóscsapok és szaniter szerelvények | Golyóscsap víz szűrővel - FILTER BALL - 6/4"FF; kar | IVAR.51F | 3904010000 | 188.49
| 13. Golyóscsapok és szaniter szerelvények | Golyóscsap víz szűrővel - FILTER BALL - 2"FF; kar | IVAR.51F | 3905010000 | 324.09
| 13. Golyóscsapok és szaniter szerelvények | Golyóscsap víz szűrővel szivattyúkhoz - FILTER BALL - 1"x6/4"FF; kar | IVAR.51FP | 10011251 | 94.81
| 13. Golyóscsapok és szaniter szerelvények | Golyóscsap víz szűrővel szivattyúkhoz - FILTER BALL - 5/4"x2"FF; kar | IVAR.51FP | 11420051 | 120.36
| 13. Golyóscsapok és szaniter szerelvények | Golyóscsap szivattyúkhoz - hollandival - 1"x6/4"FF; pillangó | IVAR.CIM 353 | 353112 | 31.85
| 13. Golyóscsapok és szaniter szerelvények | Golyóscsap szivattyúkhoz - hollandival - 1"x6/4"FF; pillangó ; visszacsapó szeleppel | IVAR.CIM 354 | 354112 | 45.17
| 13. Golyóscsapok és szaniter szerelvények | Szivattyú csavarzatok - 1"x6/4"FF | IVAR.SC | I01832113 | 9.57
| 13. Golyóscsapok és szaniter szerelvények | Szivattyú csavarzatok - 5/4"x2"FF | IVAR.SC | I01832114 | 13.17
| 13. Golyóscsapok és szaniter szerelvények | Szivattyú csavarzatok - 1"x6/4"FF; beépített golyóscsappal | IVAR.KUC | I01832112 | 14.3
| 13. Golyóscsapok és szaniter szerelvények | Leeresztő golyóscsap - 3/8"M; kar | IVAR.EURO M | 301010101 | 6.12
| 13. Golyóscsapok és szaniter szerelvények | Leeresztő golyóscsap - 1/2"M; kar | IVAR.EURO M | 301010102 | 6.67
| 13. Golyóscsapok és szaniter szerelvények | Leeresztő golyóscsap - 3/4"M; kar | IVAR.EURO M | 301000416 | 11.09
| 13. Golyóscsapok és szaniter szerelvények | Leeresztő golyóscsap - 1/2"M; nikkel; kar | IVAR.EURO N | 311100402 | 8.75
| 13. Golyóscsapok és szaniter szerelvények | Kerti golyóscsap - 3/8"M; 15mm; kar | FIV.08003 | I08003038 | 11.28
| 13. Golyóscsapok és szaniter szerelvények | Kerti golyóscsap - 1/2"M; 15mm; kar | FIV.08003 | I08003012 | 10.6
| 13. Golyóscsapok és szaniter szerelvények | Kerti golyóscsap - 3/4"M; 20mm; kar | FIV.08003 | I08003036 | 15.08
| 13. Golyóscsapok és szaniter szerelvények | Kerti golyóscsap - 1"M; 25mm; kar | FIV.08003 | I08003106 | 20.64
| 13. Golyóscsapok és szaniter szerelvények | Kerti golyóscsap - dupla - 1/2"M x 3/4"M x 16mm | IVAR.CIM 134 | 134034 | 46.17
| 13. Golyóscsapok és szaniter szerelvények | Kerti golyóscsap fagyálló - 1/2"M; 16mm; kar | IVAR.CIM 34/1 | 341012 | 24.52
| 13. Golyóscsapok és szaniter szerelvények | Kerti golyóscsap fagyálló - 3/4"M; 22mm; kar | IVAR.CIM 34/1 | 341034 | 38.41
| 13. Golyóscsapok és szaniter szerelvények | Kerti golyóscsap fagyálló - 1"M; 28mm; kar | IVAR.CIM 34/1 | 341100 | 61.58
| 13. Golyóscsapok és szaniter szerelvények | Golyóscsap víz - merülőhüvellyel - 1/2"FF; M 10x1; pillangó | IVAR.T4J | T40413J0 | 37.8
| 13. Golyóscsapok és szaniter szerelvények | Golyóscsap víz - merülőhüvellyel - 3/4"FF; M 10x1; pillangó | IVAR.T4J | T40414J0 | 47.9
| 13. Golyóscsapok és szaniter szerelvények | Golyóscsap víz - merülőhüvellyel - 1"FF; M 10x1; pillangó | IVAR.T4J | T40415J0 | 79.51
| 13. Golyóscsapok és szaniter szerelvények | Golyóscsap víz - visszacsapó szeleppel - 1/2"FF; pillangó | IVAR.BALLSTOP 3230 | 323040 | 34.16
| 13. Golyóscsapok és szaniter szerelvények | Golyóscsap víz - visszacsapó szeleppel - 3/4"FF; pillangó | IVAR.BALLSTOP 3230 | 323050 | 45.46
| 13. Golyóscsapok és szaniter szerelvények | Golyóscsap víz - visszacsapó szeleppel - 1"FF; pillangó | IVAR.BALLSTOP 3230 | 323060 | 67.78
| 13. Golyóscsapok és szaniter szerelvények | Golyóscsap víz - visszacsapó szeleppel - 5/4"FF; kar | IVAR.BALLSTOP 3230 | 323070 | 109.45
| 13. Golyóscsapok és szaniter szerelvények | Golyóscsap víz - visszacsapó szeleppel - 6/4"FF; kar | IVAR.BALLSTOP 3230 | 323080 | 191.61
| 13. Golyóscsapok és szaniter szerelvények | Golyóscsap víz - visszacsapó szeleppel - 2"FF; kar | IVAR.BALLSTOP 3230 | 323090 | 276.36
| 13. Golyóscsapok és szaniter szerelvények | Tolózáras szelep - 1/2"FF | IVAR.08016 | I08016012 | 9.89
| 13. Golyóscsapok és szaniter szerelvények | Tolózáras szelep - 3/4"FF | IVAR.08016 | I08016034 | 14.6
| 13. Golyóscsapok és szaniter szerelvények | Tolózáras szelep - 1"FF | IVAR.08016 | I08016100 | 19.59
| 13. Golyóscsapok és szaniter szerelvények | Tolózáras szelep - 5/4"FF | IVAR.08016 | I08016114 | 28.42
| 13. Golyóscsapok és szaniter szerelvények | Tolózáras szelep - 6/4"FF | IVAR.08016 | I08016112 | 36.32
| 13. Golyóscsapok és szaniter szerelvények | Tolózáras szelep - 2/"FF | IVAR.08016 | I08016200 | 53.08
| 13. Golyóscsapok és szaniter szerelvények | Tolózáras szelep - 2 1/2"FF | IVAR.08016 | I08016212 | 89.46
| 13. Golyóscsapok és szaniter szerelvények | Tolózáras szelep - 3"FF | IVAR.08016 | I08016300 | 104.91
| 13. Golyóscsapok és szaniter szerelvények | Tolózáras szelep - 4"FF | IVAR.08016 | I08016400 | 177.01
| 13. Golyóscsapok és szaniter szerelvények | Menetes szűrő - 1/4"FF; 400 µm; Kv 1,821 | FIV.08412 | I08412014 | 8.08
| 13. Golyóscsapok és szaniter szerelvények | Menetes szűrő - 3/8"FF; 400 µm; Kv 3,428 | FIV.08412 | I08412038 | 8.08
| 13. Golyóscsapok és szaniter szerelvények | Menetes szűrő - 1/2"FF; 400 µm; Kv 4,477 | FIV.08412 | I08412012 | 7.3
| 13. Golyóscsapok és szaniter szerelvények | Menetes szűrő - 3/4"FF; 400 µm; Kv 7,857 | FIV.08412 | I08412034 | 12.37
| 13. Golyóscsapok és szaniter szerelvények | Szűrő menetes - 1"FF; 400 µm; Kv 11,08 | FIV.08412 | I08412100 | 15.98
| 13. Golyóscsapok és szaniter szerelvények | Szűrő menetes - 5/4"FF; 500 µm; Kv 17,00 | FIV.08412 | I08412114 | 27.1
| 13. Golyóscsapok és szaniter szerelvények | Szűrő menetes - 6/4"FF; 500 µm; Kv 24,50 | FIV.08412 | I08412112 | 35.89
| 13. Golyóscsapok és szaniter szerelvények | Szűrő menetes - 2"FF; 500 µm; Kv 36,00 | FIV.08412 | I08412200 | 57.47
| 13. Golyóscsapok és szaniter szerelvények | Szűrő menetes - 2 1/2"FF; 600 µm; Kv 60,00 | FIV.08412 | I08412212 | 97.82
| 13. Golyóscsapok és szaniter szerelvények | Szűrő menetes - 3"FF; 600 µm; Kv 80,00 | FIV.08412 | I08412300 | 132.79
| 13. Golyóscsapok és szaniter szerelvények | Szűrő menetes - 4"FF; 1000 µm; Kv 100,00 | FIV.08412 | I08412400 | 400.3
| 13. Golyóscsapok és szaniter szerelvények | Vízszintes visszacsapó szelep CLAPET - 1/2"FF; puha tömítés a korongon | FIV.08406 | I08406012 | 9.89
| 13. Golyóscsapok és szaniter szerelvények | Vízszintes visszacsapó szelep CLAPET - 3/4"FF; puha tömítés a korongon | FIV.08406 | I08406034 | 14.6
| 13. Golyóscsapok és szaniter szerelvények | Vízszintes visszacsapó szelep CLAPET - 1"FF; puha tömítés a korongon | FIV.08406 | I08406100 | 19.59
| 13. Golyóscsapok és szaniter szerelvények | Vízszintes visszacsapó szelep CLAPET - 5/4"FF; puha tömítés a korongon | FIV.08406 | I08406114 | 26.08
| 13. Golyóscsapok és szaniter szerelvények | Vízszintes visszacsapó szelep CLAPET - 6/4"FF; puha tömítés a korongon | FIV.08406 | I08406112 | 38.73
| 13. Golyóscsapok és szaniter szerelvények | Vízszintes visszacsapó szelep CLAPET - 2"FF; puha tömítés a korongon | FIV.08406 | I08406200 | 55.34
| 13. Golyóscsapok és szaniter szerelvények | Vízszintes visszacsapó szelep CLAPET - 2 1/2"FF; puha tömítés a korongon | FIV.08406 | I08406212 | 78.27
| 13. Golyóscsapok és szaniter szerelvények | Vízszintes visszacsapó szelep CLAPET - 3"FF; puha tömítés a korongon | FIV.08406 | I08406300 | 122.56
| 13. Golyóscsapok és szaniter szerelvények | Vízszintes visszacsapó szelep CLAPET - 4"FF; puha tömítés a korongon | FIV.08406 | I08406400 | 200.82
| 13. Golyóscsapok és szaniter szerelvények | Vízszintes visszacsapó szelep CLAPET - 1/2"FF; tömítés vas-vas | FIV.08401 | I08401012 | 9.89
| 13. Golyóscsapok és szaniter szerelvények | Vízszintes visszacsapó szelep CLAPET - 3/4"FF; tömítés vas-vas | FIV.08401 | I08401034 | 14.6
| 13. Golyóscsapok és szaniter szerelvények | Vízszintes visszacsapó szelep CLAPET - 1"FF; tömítés vas-vas | FIV.08401 | I08401100 | 19.59
| 13. Golyóscsapok és szaniter szerelvények | Vízszintes visszacsapó szelep CLAPET - 5/4"FF; tömítés vas-vas | FIV.08401 | I08401114 | 26.08
| 13. Golyóscsapok és szaniter szerelvények | Vízszintes visszacsapó szelep CLAPET - 6/4"FF; tömítés vas-vas | FIV.08401 | I08401112 | 38.73
| 13. Golyóscsapok és szaniter szerelvények | Vízszintes visszacsapó szelep CLAPET - 2"FF; tömítés vas-vas | FIV.08401 | I08401200 | 55.34
| 13. Golyóscsapok és szaniter szerelvények | Vízszintes visszacsapó szelep CLAPET - 2 1/2"FF; tömítés vas-vas | FIV.08401 | I08401212 | 78.27
| 13. Golyóscsapok és szaniter szerelvények | Vízszintes visszacsapó szelep CLAPET - 3"FF; tömítés vas-vas | FIV.08401 | I08401300 | 122.56
| 13. Golyóscsapok és szaniter szerelvények | Vízszintes visszacsapó szelep CLAPET - 4"FF; tömítés vas-vas | FIV.08401 | I08401400 | 200.82
| 13. Golyóscsapok és szaniter szerelvények | Szívókosár- visszacsapó szeleppel - 1/2"F | FIV.08032 | I08032012 | 10.49
| 13. Golyóscsapok és szaniter szerelvények | Szívókosár- visszacsapó szeleppel - 3/4"F | FIV.08032 | I08032034 | 11.9
| 13. Golyóscsapok és szaniter szerelvények | Szívókosár- visszacsapó szeleppel - 1"F | FIV.08032 | I08032100 | 15.55
| 13. Golyóscsapok és szaniter szerelvények | Szívókosár- visszacsapó szeleppel - 5/4"F | FIV.08032 | I08032114 | 23.88
| 13. Golyóscsapok és szaniter szerelvények | Szívókosár- visszacsapó szeleppel - 6/4"F | FIV.08032 | I08032112 | 29.23
| 13. Golyóscsapok és szaniter szerelvények | Szívókosár- visszacsapó szeleppel - 2"F | FIV.08032 | I08032200 | 45.71
| 13. Golyóscsapok és szaniter szerelvények | Visszacsapó szelep EURA-SPRINT - 1/2"FF; Kv 2,00 | IVAR.CIM 30 VA | CIM30VA015 | 22.71
| 13. Golyóscsapok és szaniter szerelvények | Visszacsapó szelep EURA-SPRINT - 3/4"FF; Kv 5,00 | IVAR.CIM 30 VA | CIM30VA020 | 32.28
| 13. Golyóscsapok és szaniter szerelvények | Visszacsapó szelep EURA-SPRINT - 1"FF; Kv 10,40 | IVAR.CIM 30 VA | CIM30VA025 | 46.66
| 13. Golyóscsapok és szaniter szerelvények | Visszacsapó szelep EURA-SPRINT - 5/4"FF; Kv 21,00 | IVAR.CIM 30 VA | CIM30VA032 | 71.82
| 13. Golyóscsapok és szaniter szerelvények | Visszacsapó szelep EURA-SPRINT - 6/4"FF; Kv 25,26 | IVAR.CIM 30 VA | CIM30VA040 | 104.56
| 13. Golyóscsapok és szaniter szerelvények | Visszacsapó szelep EURA-SPRINT - 2"FF; Kv 38,00 | IVAR.CIM 30 VA | CIM30VA050 | 140.48
| 13. Golyóscsapok és szaniter szerelvények | Visszacsapó szelep EURA-SPRINT - 2 1/2"FF; Kv 108,00 | IVAR.CIM 30 VA | CIM30VA065 | 236.71
| 13. Golyóscsapok és szaniter szerelvények | Visszacsapó szelep EURA-SPRINT - 3"FF; Kv 192,00 | IVAR.CIM 30 VA | CIM30VA080 | 334.79
| 13. Golyóscsapok és szaniter szerelvények | Visszacsapó szelep EURA-SPRINT - 4"FF; Kv 264,00 | IVAR.CIM 30 VA | CIM30VA100 | 591.7
| 13. Golyóscsapok és szaniter szerelvények | Visszacsapó szelep EURA nehéz - 1/2"FF; Kv 1,50 | FIV.08018 | I08018012 | 14.24
| 13. Golyóscsapok és szaniter szerelvények | Visszacsapó szelep EURA nehéz - 3/4"FF; Kv 2,70 | FIV.08018 | I08018034 | 19.38
| 13. Golyóscsapok és szaniter szerelvények | Visszacsapó szelep EURA nehéz - 1"FF; Kv 4,50 | FIV.08018 | I08018100 | 27.03
| 13. Golyóscsapok és szaniter szerelvények | Visszacsapó szelep EURA nehéz - 5/4"FF; Kv 7,50 | FIV.08018 | I08018114 | 44.68
| 13. Golyóscsapok és szaniter szerelvények | Visszacsapó szelep EURA nehéz - 6/4"FF; Kv 9,60 | FIV.08018 | I08018112 | 57.4
| 13. Golyóscsapok és szaniter szerelvények | Visszacsapó szelep EURA nehéz - 2"FF; Kv 15,00 | FIV.08018 | I08018200 | 82.48
| 13. Golyóscsapok és szaniter szerelvények | Visszacsapó szelep EURA nehéz - 2 1/2"FF; Kv 21,00 | FIV.08018 | I08018212 | 119.65
| 13. Golyóscsapok és szaniter szerelvények | Visszacsapó szelep EURA nehéz - 3"FF; Kv 28,00 | FIV.08018 | I08018300 | 165.82
| 13. Golyóscsapok és szaniter szerelvények | Visszacsapó szelep EURA nehéz - 4"FF; Kv 56,00 | FIV.08018 | I08018400 | 270.02
| 13. Golyóscsapok és szaniter szerelvények | Visszacsapó szelep EURA könnyű - 1/2"FF; Kv 4,27 | FIV.08030 | I08030012 | 7.23
| 13. Golyóscsapok és szaniter szerelvények | Visszacsapó szelep EURA könnyű - 3/4"FF; Kv 7,11 | FIV.08030 | I08030034 | 10.81
| 13. Golyóscsapok és szaniter szerelvények | Visszacsapó szelep EURA könnyű - 1"FF; Kv 10,91 | FIV.08030 | I08030100 | 14.81
| 13. Golyóscsapok és szaniter szerelvények | Visszacsapó szelep EURA könnyű - 5/4"FF; Kv 19,45 | FIV.08030 | I08030114 | 20.66
| 13. Golyóscsapok és szaniter szerelvények | Visszacsapó szelep EURA könnyű - 6/4"FF; Kv 24,35 | FIV.08030 | I08030112 | 29.12
| 13. Golyóscsapok és szaniter szerelvények | Visszacsapó szelep EURA könnyű - 2"FF; Kv 43,32 | FIV.08030 | I08030200 | 42.06
| 13. Golyóscsapok és szaniter szerelvények | Szívókosár- visszacsapó szelephez EURA - 1/2"M | FIV.08019 | I08019012 | 2.48
| 13. Golyóscsapok és szaniter szerelvények | Szívókosár- visszacsapó szelephez EURA - 3/4"M | FIV.08019 | I08019034 | 3.37
| 13. Golyóscsapok és szaniter szerelvények | Szívókosár- visszacsapó szelephez EURA - 1"M | FIV.08019 | I08019100 | 3.37
| 13. Golyóscsapok és szaniter szerelvények | Szívókosár- visszacsapó szelephez EURA - 5/4"M | FIV.08019 | I08019114 | 4.15
| 13. Golyóscsapok és szaniter szerelvények | Szívókosár- visszacsapó szelephez EURA - 6/4"M | FIV.08019 | I08019112 | 5.49
| 13. Golyóscsapok és szaniter szerelvények | Szívókosár- visszacsapó szelephez EURA - 2"M | FIV.08019 | I08019200 | 7.41
| 13. Golyóscsapok és szaniter szerelvények | Szívókosár- visszacsapó szelephez EURA - 2 1/2"M | FIV.08019 | I08019212 | 11.76
| 13. Golyóscsapok és szaniter szerelvények | Szívókosár- visszacsapó szelephez EURA - 3"M | FIV.08019 | I08019300 | 13.29
| 13. Golyóscsapok és szaniter szerelvények | Szívókosár- visszacsapó szelephez EURA - 4"M | FIV.08019 | I08019400 | 16.83
| 13. Golyóscsapok és szaniter szerelvények | Ellenőrizhető visszacsapó szelep - 1/2"FF | IVAR.CIM 33CREA | CIM33CREA015 | 23.49
| 13. Golyóscsapok és szaniter szerelvények | Ellenőrizhető visszacsapó szelep - 3/4"FF | IVAR.CIM 33CREA | CIM33CREA020 | 32.21
| 13. Golyóscsapok és szaniter szerelvények | Ellenőrizhető visszacsapó szelep - 1"FF | IVAR.CIM 33CREA | CIM33CREA025 | 44.39
| 13. Golyóscsapok és szaniter szerelvények | Ellenőrizhető visszacsapó szelep - 5/4"FF | IVAR.CIM 33CREA | CIM33CREA032 | 62.71
| 13. Golyóscsapok és szaniter szerelvények | Ellenőrizhető visszacsapó szelep - 6/4"FF | IVAR.CIM 33CREA | CIM33CREA040 | 90.07
| 13. Golyóscsapok és szaniter szerelvények | Ellenőrizhető visszacsapó szelep - 2"FF | IVAR.CIM 33CREA | CIM33CREA050 | 128.26
| 13. Golyóscsapok és szaniter szerelvények | Biztonsági csoport - HMV tartályokhoz - 3/4" | IVAR.G 501 | 507053 | 25.33
| 13. Golyóscsapok és szaniter szerelvények | Szifon - IVAR.G 501 | IVAR.AGS 01 | 507090 | 5.6
| 13. Golyóscsapok és szaniter szerelvények | KIT biztonsági csoport - HMV tartályokhoz - 3/4"Mx1"F | IVAR.MTGDS05 | 506574 | 124.11
| 13. Golyóscsapok és szaniter szerelvények | KIT biztonsági csoport - HMV tartályokhoz - 3/4"Mx1"F; átköt. 230mm | IVAR.MTGDS15 | 506578 | 158.02
| 13. Golyóscsapok és szaniter szerelvények | Elektromos elzáró szelep - 1/2"FF; 230V; áram nélkül zárt | IVAR.EV 306 NC | I00306200 | 94.78
| 13. Golyóscsapok és szaniter szerelvények | Elektromos elzáró szelep - 3/4"FF; 230V; áram nélkül zárt | IVAR.EV 306 NC | I00306202 | 131.7
| 13. Golyóscsapok és szaniter szerelvények | Elektromos elzáró szelep - 1"FF; 230V; áram nélkül zárt | IVAR.EV 306 NC | I00306204 | 143.85
| 13. Golyóscsapok és szaniter szerelvények | Mágneses szűrő forgatható DIRTSTOP - 3/4"M x 3/4"F;1,46m3/h; szürke | IVAR.DIRTSTOP | 520049 | 105.6
| 13. Golyóscsapok és szaniter szerelvények | Mágneses szűrő DIRTSTOP-forgatható,szabadalmaztatott betéttel-3/4"M x 3/4"F;1,46m3/h; fehér | IVAR.DIRTSTOP | 520049W | 105.6
| 13. Golyóscsapok és szaniter szerelvények | Mágneses szűrő DIRTSTOP XL - forgatható, ciklonbetétes - 3/4"F x 3/4"F; fekete *AF* | IVAR.DIRTSTOP XL | 520135 | 208.53
| 13. Golyóscsapok és szaniter szerelvények | Mágneses szűrő DIRTSTOP XL - forgatható, ciklonbetétes - 1"F x 1"F; 4,60 m3/h; fekete *AF* | IVAR.DIRTSTOP XL | 520136 | 220.24
| 13. Golyóscsapok és szaniter szerelvények | Mágneses szűrő DIRTSTOP XL - forgatható, ciklonbetétes - 5/4"F x 5/4"F; 6,75 m3/h; fekete *AF* | IVAR.DIRTSTOP XL | 520139 | 231.99
| 13. Golyóscsapok és szaniter szerelvények | Mágneses iszapleválasztó - 3/4" | IVAR.5453 DIRTMAG | 545305 | 182.47
| 13. Golyóscsapok és szaniter szerelvények | Mágneses iszapleválasztó - 1" | IVAR.5453 DIRTMAG | 545306 | 199.23
| 13. Golyóscsapok és szaniter szerelvények | Mágneses szűrő BOILERMAG 1" *ADE* | IVAR.BOILERMAG | I031201034 | 304.71
| 13. Golyóscsapok és szaniter szerelvények | Adapter BOILERMAG - hoz | IVAR.BOILERMAGA | I031201002 | 86.81
| 13. Golyóscsapok és szaniter szerelvények | Mágneses szűrő BOILERMAG XL - 6/4"; 6m3/h | IVAR.BOILERMAG XL | 300901002 | 3296.17
| 13. Golyóscsapok és szaniter szerelvények | Menetes szűrő mágnessel - 1/2"FF | IVAR.CIM 74A | CIM74AOT015 | 27.74
| 13. Golyóscsapok és szaniter szerelvények | Menetes szűrő mágnessel - 3/4"FF | IVAR.CIM 74A | CIM74AOT020 | 45.71
| 13. Golyóscsapok és szaniter szerelvények | Menetes szűrő mágnessel - 1"FF | IVAR.CIM 74A | CIM74AOT025 | 54.67
| 13. Golyóscsapok és szaniter szerelvények | Menetes szűrő mágnessel - 5/4"FF | IVAR.CIM 74A | CIM74AOT032 | 78.44
| 13. Golyóscsapok és szaniter szerelvények | Menetes szűrő mágnessel - 6/4"FF | IVAR.CIM 74A | CIM74AOT040 | 90.81
| 13. Golyóscsapok és szaniter szerelvények | Menetes szűrő mágnessel - 2"FF | IVAR.CIM 74A | CIM74AOT050 | 138.04
| 13. Golyóscsapok és szaniter szerelvények | Nyomáscsökkentő szelep - hollandival és szűrővel - 1/2"MM | IVAR.PRV | 509126 | 112.07
| 13. Golyóscsapok és szaniter szerelvények | Nyomáscsökkentő szelep - hollandival és szűrővel - 3/4"MM | IVAR.PRV | 509127 | 134.5
| 13. Golyóscsapok és szaniter szerelvények | Nyomáscsökkentő szelep - hollandival és szűrővel - 1"MM | IVAR.PRV | 509128 | 171.88
| 13. Golyóscsapok és szaniter szerelvények | Nyomáscsökkentő szelep - hollandival és szűrővel - 5/4"MM | IVAR.PRV | 509129 | 358.67
| 13. Golyóscsapok és szaniter szerelvények | Nyomáscsökkentő szelep - hollandival és szűrővel - 6/4"MM | IVAR.PRV | 509130 | 523.07
| 13. Golyóscsapok és szaniter szerelvények | Nyomáscsökkentő szelep - hollandival és manométerrel - 1/2"MM | IVAR.5350 | 535041 | 120.32
| 13. Golyóscsapok és szaniter szerelvények | Nyomáscsökkentő szelep - hollandival és manométerrel - 3/4"MM | IVAR.5350 | 535051 | 158.45
| 13. Golyóscsapok és szaniter szerelvények | Nyomáscsökkentő szelep - hollandival és manométerrel - 1"MM | IVAR.5350 | 535061 | 220.27
| 13. Golyóscsapok és szaniter szerelvények | Nyomáscsökkentő szelep - hollandival és manométerrel - 5/4"MM | IVAR.5350 | 535071 | 417.3
| 13. Golyóscsapok és szaniter szerelvények | Nyomáscsökkentő szelep - hollandival és manométerrel - 6/4"MM | IVAR.5350 | 535081 | 581.07
| 13. Golyóscsapok és szaniter szerelvények | Nyomáscsökkentő szelep - hollandival és manométerrel - 2"MM | IVAR.5350 | 535091 | 777.57
| 13. Golyóscsapok és szaniter szerelvények | Nyomáscsökkentő szelep - hollandival - 1/2"FF | FIV.08026 | I08026012 | 52.97
| 13. Golyóscsapok és szaniter szerelvények | Nyomáscsökkentő szelep - hollandival - 3/4"FF | FIV.08026 | I08026034 | 84.93
| 13. Golyóscsapok és szaniter szerelvények | Nyomáscsökkentő szelep - hollandival - 1"FF | FIV.08026 | I08026100 | 95.24
| 13. Golyóscsapok és szaniter szerelvények | Nyomáscsökkentő szelep - hollandival - 5/4"FF | FIV.08026 | I08026114 | 177.54
| 13. Golyóscsapok és szaniter szerelvények | Nyomáscsökkentő szelep - hollandival - 6/4"FF | FIV.08026 | I08026112 | 195.54
| 13. Golyóscsapok és szaniter szerelvények | Nyomáscsökkentő szelep - hollandival - 2"FF | FIV.08026 | I08026200 | 307.68
| 13. Golyóscsapok és szaniter szerelvények | Nyomáscsökkentő szelep - hollandival és manométerrel - 1/2"MM | IVAR.5360 | 536041 | 161.21
| 13. Golyóscsapok és szaniter szerelvények | Nyomáscsökkentő szelep - hollandival és manométerrel - 3/4"MM | IVAR.5360 | 536051 | 206.95
| 13. Golyóscsapok és szaniter szerelvények | Nyomáscsökkentő szelep - hollandival és manométerrel - 1"MM | IVAR.5360 | 536061 | 284.93
| 13. Golyóscsapok és szaniter szerelvények | Nyomáscsökkentő szelep - hollandival és manométerrel - 5/4"MM | IVAR.5360 | 536071 | 499.65
| 13. Golyóscsapok és szaniter szerelvények | Nyomáscsökkentő szelep - hollandival és manométerrel - 6/4"MM | IVAR.5360 | 536081 | 683.5
| 13. Golyóscsapok és szaniter szerelvények | Nyomáscsökkentő szelep - HMV tartályokhoz - 1/2"FF | FIV.080263 | I08026312 | 30.61
| 13. Golyóscsapok és szaniter szerelvények | Kar - golyóscsaphoz - 1/2"-3/4" | FIV.PERFECTA | I09008961 | 1.13
| 13. Golyóscsapok és szaniter szerelvények | Kar - golyóscsaphoz - 1"-5/4" | FIV.PERFECTA | I09008962 | 1.89
| 13. Golyóscsapok és szaniter szerelvények | Kar - golyóscsaphoz - 6/4"-2"; piros | FIV.PERFECTA | I09008963 | 2.46
| 13. Golyóscsapok és szaniter szerelvények | Kar - golyóscsaphoz - 2 1/2"-3" | FIV.PERFECTA | A01270 | 9.92
| 13. Golyóscsapok és szaniter szerelvények | Kar - golyóscsaphoz - 4" | FIV.PERFECTA | A01320 | 18.33
| 13. Golyóscsapok és szaniter szerelvények | Kar - golyóscsaphoz - 1/4"-3/4" | FIV.EVOLUTION | I09008801 | 1.56
| 13. Golyóscsapok és szaniter szerelvények | Kar - golyóscsaphoz - 1"-5/4" | FIV.EVOLUTION | I09008802 | 1.89
| 13. Golyóscsapok és szaniter szerelvények | Kar - golyóscsaphoz - 6/4"-2"; kék | FIV.EVOLUTION | I09008803 | 3.21
| 13. Golyóscsapok és szaniter szerelvények | Pillangó - golyóscsaphoz - 1/2"-3/4" | FIV.PERFECTA | I09008216 | 1.18
| 13. Golyóscsapok és szaniter szerelvények | Pillangó - golyóscsaphoz - 1"-5/4" | FIV.PERFECTA | I09008226 | 1.42
| 13. Golyóscsapok és szaniter szerelvények | Pillangó - golyóscsaphoz - 1/4"-3/4" | FIV.EVOLUTION | I09008210 | 1.65
| 13. Golyóscsapok és szaniter szerelvények | Pillangó - golyóscsaphoz - 1"-5/4" | FIV.EVOLUTION | I09008220 | 1.89
| 13. Golyóscsapok és szaniter szerelvények | Szűrő - golyóscsapokhoz FILTR BALL - 1/2"-3/4" | IVAR.FM 028 | FM02801234 | 10.25
| 13. Golyóscsapok és szaniter szerelvények | Szűrő - golyóscsapokhoz FILTR BALL - 1" | IVAR.FM 028 | FM028100 | 5.53
| 13. Golyóscsapok és szaniter szerelvények | Szűrő - golyóscsapokhoz FILTR BALL - 5/4" | IVAR.FM 028 | FM028114 | 6.42
| 13. Golyóscsapok és szaniter szerelvények | Szűrő - golyóscsapokhoz FILTR BALL - 6/4" | IVAR.FM 028 | FM028112 | 12
| 13. Golyóscsapok és szaniter szerelvények | Szűrő - golyóscsapokhoz FILTR BALL - 2" | IVAR.FM 028 | FM028200 | 11.53
| 13. Golyóscsapok és szaniter szerelvények | Szűrő - menetes szűrőkbe - 1/2"; 400 µm | FIV.42 R | 42R015 | 0.66
| 13. Golyóscsapok és szaniter szerelvények | Szűrő - menetes szűrőkbe - 3/4"; 400 µm | FIV.42 R | 42R020 | 0.8
| 13. Golyóscsapok és szaniter szerelvények | Szűrő - menetes szűrőkbe - 1"; 400 µm | FIV.42 R | 42R025 | 0.94
| 13. Golyóscsapok és szaniter szerelvények | Szűrő - menetes szűrőkbe - 5/4"; 500 µm | FIV.42 R | 42R032 | 1.04
| 13. Golyóscsapok és szaniter szerelvények | Szűrő - menetes szűrőkbe - 6/4"; 500 µm | FIV.42 R | 42R040 | 1.18
| 13. Golyóscsapok és szaniter szerelvények | Szűrő - menetes szűrőkbe - 2"; 500 µm | FIV.42 R | 42R050 | 1.51
| 13. Golyóscsapok és szaniter szerelvények | Szűrő - menetes szűrőkbe - 2 1/2"; 600 µm | FIV.42 R | 42R065 | 2.65
| 13. Golyóscsapok és szaniter szerelvények | Szűrő - menetes szűrőkbe - 3"; 600 µm | FIV.42 R | 42R080 | 6.52
| 13. Golyóscsapok és szaniter szerelvények | Szűrő - menetes szűrőkbe - 4"; 600 µm | FIV.42 R | 42R100 | 15.21
| 13. Golyóscsapok és szaniter szerelvények | Rozsdamentes bordáscső - hajlékony - 12mm; 1/2"; 4m | IVAR.SITE-TR | H12M4000 | 30.12
| 13. Golyóscsapok és szaniter szerelvények | Rozsdamentes bordáscső - hajlékony - 16mm; 3/4"; 4m | IVAR.SITE-TR | H16M4000 | 51.37
| 13. Golyóscsapok és szaniter szerelvények | Rozsdamentes bordáscső - hajlékony - 20mm; 1", 4m | IVAR.SITE-TR | H20M4000 | 44.29
| 13. Golyóscsapok és szaniter szerelvények | Rozsdamentes bordáscső - hajlékony - 12mm; 1/2"; 30m | IVAR.SITE-TR | H12M0030 | 212.59
| 13. Golyóscsapok és szaniter szerelvények | Rozsdamentes bordáscső - hajlékony - 16mm; 3/4"; 30m | IVAR.SITE-TR | H16M0030 | 311.79
| 13. Golyóscsapok és szaniter szerelvények | Rozsdamentes bordáscső - hajlékony - 20mm; 1", 30m | IVAR.SITE-TR | H20M0030 | 372.02
| 13. Golyóscsapok és szaniter szerelvények | Rozsdamentes bordáscső - hajlékony - 12mm; 1/2"; 50m | IVAR.SITE-TR | H12M0050 | 396.83
| 13. Golyóscsapok és szaniter szerelvények | Rozsdamentes bordáscső - hajlékony - 16mm; 3/4"; 50m | IVAR.SITE-TR | H16M0050 | 598.78
| 13. Golyóscsapok és szaniter szerelvények | Rozsdamentes bordáscső - hajlékony - 20mm; 1", 50m | IVAR.SITE-TR | H20M0050 | 510.2
| 13. Golyóscsapok és szaniter szerelvények | Csatlakozó készlet rozsdamentes bordáscsövekhez IVAR.SITE-TR - 12mm; 1/2" | IVAR.SITE-PS | H12MAC20 | 38.97
| 13. Golyóscsapok és szaniter szerelvények | Csatlakozó készlet rozsdamentes bordáscsövekhez IVAR.SITE-TR - 16mm; 3/4" | IVAR.SITE-PS | H16MAC20 | 49.02
| 13. Golyóscsapok és szaniter szerelvények | Csatlakozó készlet rozsdamentes bordáscsövekhez IVAR.SITE-TR - 20mm; 1" | IVAR.SITE-PS | H20MAC20 | 43.47
| 13. Golyóscsapok és szaniter szerelvények | Anyacsavar készlet - 12mm; 1/2" | IVAR.SITE-MA | M1600013 | 1.33
| 13. Golyóscsapok és szaniter szerelvények | Anyacsavar készlet - 16mm; 3/4" | IVAR.SITE-MA | M1600014 | 1.79
| 13. Golyóscsapok és szaniter szerelvények | Anyacsavar készlet - 20mm; 1" | IVAR.SITE-MA | M1600015 | 0.99
| 13. Golyóscsapok és szaniter szerelvények | Vágott gyűrű készlet - 12mm; 1/2" | IVAR.SITE-KR | M1600004 | 0.57
| 13. Golyóscsapok és szaniter szerelvények | Vágott gyűrű készlet - 16mm; 3/4" | IVAR.SITE-KR | M1600006 | 0.62
| 13. Golyóscsapok és szaniter szerelvények | Vágott gyűrű készlet - 20mm; 1" | IVAR.SITE-KR | M1600008 | 1.1
| 13. Golyóscsapok és szaniter szerelvények | Tömíto alátét - víz - 12mm; 1/2" | IVAR.FASIT 202 W | I091GES12 | 0.07
| 13. Golyóscsapok és szaniter szerelvények | Tömíto alátét - víz - 16mm; 3/4" | IVAR.FASIT 202 W | I091GES15 | 0.1
| 13. Golyóscsapok és szaniter szerelvények | Tömíto alátét - víz - 20mm; 1" | IVAR.FASIT 202 W | I091GES17 | 0.2
| 13. Golyóscsapok és szaniter szerelvények | Tömítő alátét - 12mm; 1/2"; 18,5x11x2mm | IVAR.OMNIA SO | I091GES45 | 0.22
| 13. Golyóscsapok és szaniter szerelvények | Tömítő alátét - 16mm; 3/4"; 24x16x2mm | IVAR.OMNIA SO | I091GES46 | 0.78
| 13. Golyóscsapok és szaniter szerelvények | Tömítő alátét - 20mm; 1"; 30x21x2mm | IVAR.OMNIA SO | I091GES48 | 0.89
| 13. Golyóscsapok és szaniter szerelvények | Présfej - 12mm; 16mm; 1/2"-3/4" | IVAR.SITE-LH | M1600003 | 18.21
| 13. Golyóscsapok és szaniter szerelvények | Présfej - 20mm; 1" | IVAR.SITE-LH | M1600002 | 22.32
| 13. Golyóscsapok és szaniter szerelvények | Közcsavar/átmenet - rozsdamentes bordázott csövekhez IVAR.SITE-TR - 1/2"Mx1/2"M | IVAR.SITE-VS | M1650010 | 2.66
| 13. Golyóscsapok és szaniter szerelvények | Közcsavar/átmenet - rozsdamentes bordázott csövekhez IVAR.SITE-TR - 3/4"M-3/4"M | IVAR.SITE-VS | M1650013 | 3.9
| 13. Golyóscsapok és szaniter szerelvények | Közcsavar/átmenet - rozsdamentes bordázott csövekhez IVAR.SITE-TR - 1"Mx1"M | IVAR.SITE-VS | M1650014 | 6.2
| 13. Golyóscsapok és szaniter szerelvények | Közcsavar/átmenet - rozsdamentes bordázott csövekhez IVAR.SITE-TR - 1/2"Mx3/8"M | IVAR.SITE-VS | M1650012 | 2.48
| 13. Golyóscsapok és szaniter szerelvények | Közcsavar/átmenet - rozsdamentes bordázott csövekhez IVAR.SITE-TR - 1/2"Mx3/4"M | IVAR.SITE-VS | M1650015 | 3.19
| 13. Golyóscsapok és szaniter szerelvények | Közcsavar/átmenet - rozsdamentes bordázott csövekhez IVAR.SITE-TR - 3/4"Mx1"M | IVAR.SITE-VS | M1650016 | 5.14
| 13. Golyóscsapok és szaniter szerelvények | Közcsavar/átmenet - rozsdamentes bordázott csövekhez IVAR.SITE-TR - 1/2"Mx3/8"F | IVAR.SITE-VS | M1650011 | 1.42
| 13. Golyóscsapok és szaniter szerelvények | Közcsavar/átmenet - rozsdamentes bordázott csövekhez IVAR.SITE-TR - 1/2"Mx3/4"F | IVAR.SITE-VS | M1650017 | 3.05
| 13. Golyóscsapok és szaniter szerelvények | Közcsavar/átmenet - rozsdamentes bordázott csövekhez IVAR.SITE-TR - 3/4"Mx1"F | IVAR.SITE-VS | M1650018 | 4.61
| 13. Golyóscsapok és szaniter szerelvények | Flexibilis cső rozsdamentes fonat - 1/2"FF (14x20); 50cm | IVAR.2510 | 25102150 | 12.47
| 13. Golyóscsapok és szaniter szerelvények | Flexibilis cső rozsdamentes fonat - 1/2"FF (14x20); 100cm | IVAR.2510 | 25102199 | 16.4
| 13. Golyóscsapok és szaniter szerelvények | Flexibilis cső rozsdamentes fonat - 3/4"FF (19x26); 50cm | IVAR.2512 | 25122750 | 16.4
| 13. Golyóscsapok és szaniter szerelvények | Flexibilis cső rozsdamentes fonat - 3/4"FF (19x26); 100cm | IVAR.2512 | 25122799 | 21.93
| 13. Golyóscsapok és szaniter szerelvények | Flexibilis cső rozsdamentes fonat - 1"FF (25x33); 50cm | IVAR.2512 | 25123450 | 26.08
| 13. Golyóscsapok és szaniter szerelvények | Flexibilis cső rozsdamentes fonat - 1"FF (25x33); 100cm | IVAR.2512 | 25123499 | 35.61
| 13. Golyóscsapok és szaniter szerelvények | Flexibilis cső rozsdamentes fonat - 5/4"FF (32x42); 50cm | IVAR.2512 | 25124250 | 52.44
| 13. Golyóscsapok és szaniter szerelvények | Flexibilis cső rozsdamentes fonat - 5/4"FF (32x42); 100cm | IVAR.2512 | 25124299 | 66.33
| 13. Golyóscsapok és szaniter szerelvények | Flexibilis cső rozsdamentes fonat - 6/4"FF (40x53); 50cm | IVAR.2512 | 25124850 | 98.5
| 13. Golyóscsapok és szaniter szerelvények | Flexibilis cső rozsdamentes fonat - 6/4"FF (40x53); 100cm | IVAR.2512 | 25124899 | 119.65
| 13. Golyóscsapok és szaniter szerelvények | Flexibilis cső rozsdamentes fonat - 2"FF (50x65); 50cm | IVAR.2512 | 25126050 | 94.81
| 13. Golyóscsapok és szaniter szerelvények | Flexibilis cső rozsdamentes fonat - 2"FF (50x65); 100cm | IVAR.2512 | 25126099 | 117.17
| 13. Golyóscsapok és szaniter szerelvények | Flexibilis cső rozsdamentes fonat - 1/2"FM (14x20); 50cm | IVAR.2509 | 25092150 | 12.86
| 13. Golyóscsapok és szaniter szerelvények | Flexibilis cső rozsdamentes fonat - 1/2"FM (14x20); 100cm | IVAR.2509 | 25092199 | 16.76
| 13. Golyóscsapok és szaniter szerelvények | Flexibilis cső rozsdamentes fonat - 3/4"FM (19x26); 50cm | IVAR.2511 | 25112750 | 16.05
| 13. Golyóscsapok és szaniter szerelvények | Flexibilis cső rozsdamentes fonat - 3/4"FM (19x26); 100cm | IVAR.2511 | 25112799 | 21.58
| 13. Golyóscsapok és szaniter szerelvények | Flexibilis cső rozsdamentes fonat - 1"FM (25x33); 50cm | IVAR.2511 | 25113450 | 27
| 13. Golyóscsapok és szaniter szerelvények | Flexibilis cső rozsdamentes fonat - 1"FM (25x33); 100cm | IVAR.2511 | 25113499 | 36.64
| 13. Golyóscsapok és szaniter szerelvények | Flexibilis cső rozsdamentes fonat - 5/4"FM (32x42); 50cm | IVAR.2511 | 25114250 | 50.35
| 13. Golyóscsapok és szaniter szerelvények | Flexibilis cső rozsdamentes fonat - 5/4"FM (32x42); 100cm | IVAR.2511 | 25114299 | 63.78
| 13. Golyóscsapok és szaniter szerelvények | Flexibilis cső rozsdamentes fonat - 6/4"FM (40x53); 50cm | IVAR.2511 | 25114850 | 81.7
| 13. Golyóscsapok és szaniter szerelvények | Flexibilis cső rozsdamentes fonat - 6/4"FM (40x53); 100cm | IVAR.2511 | 25114899 | 112.67
| 13. Golyóscsapok és szaniter szerelvények | Flexi cső rozsdamentes fonat - könyökkel - 1/2"MF (14x20); 50cm | IVAR.2514 | 25142150 | 16.76
| 13. Golyóscsapok és szaniter szerelvények | Flexi cső rozsdamentes fonat - könyökkel - 1/2"MF (14x20); 100cm | IVAR.2514 | 25142199 | 20.66
| 13. Golyóscsapok és szaniter szerelvények | Flexi cső rozsdamentes fonat - könyökkel - 3/4"MF (19x26); 50cm | IVAR.2514 | 25142750 | 18.81
| 13. Golyóscsapok és szaniter szerelvények | Flexi cső rozsdamentes fonat - könyökkel - 3/4"MF (19x26); 100cm | IVAR.2514 | 25142799 | 24.27
| 13. Golyóscsapok és szaniter szerelvények | Flexi cső rozsdamentes fonat - könyökkel - 1"MF (25x33); 50cm | IVAR.2514 | 25143450 | 29.8
| 13. Golyóscsapok és szaniter szerelvények | Flexi cső rozsdamentes fonat - könyökkel - 1"MF (25x33); 100cm | IVAR.2514 | 25143499 | 81.31
| 13. Golyóscsapok és szaniter szerelvények | Flexi cső rozsdamentes fonat - könyökkel - 5/4"MF (32x42); 50cm | IVAR.2514 | 25144250 | 72.53
| 13. Golyóscsapok és szaniter szerelvények | Flexi cső rozsdamentes fonat - könyökkel - 5/4"MF (32x42); 100cm | IVAR.2514 | 25144299 | 86.77
| 13. Golyóscsapok és szaniter szerelvények | Szaniter flexi-hajlékony cső l (9x13) - 3/8"FF; 30cm | IVAR.150201 | 15020130 | 6.09
| 13. Golyóscsapok és szaniter szerelvények | Szaniter flexi-hajlékony cső l (9x13) - 3/8"FF; 40cm | IVAR.150201 | 15020140 | 6.73
| 13. Golyóscsapok és szaniter szerelvények | Szaniter flexi-hajlékony cső l (9x13) - 3/8"FF; 50cm | IVAR.150201 | 15020150 | 7.23
| 13. Golyóscsapok és szaniter szerelvények | Szaniter flexi-hajlékony cső l (9x13) - 3/8"FF; 60cm | IVAR.150201 | 15020160 | 7.58
| 13. Golyóscsapok és szaniter szerelvények | Szaniter flexi-hajlékony cső l (9x13) - 3/8"FF; 80cm | IVAR.150201 | 15020180 | 8.5
| 13. Golyóscsapok és szaniter szerelvények | Szaniter flexi-hajlékony cső l (9x13) - 3/8"FF; 100cm | IVAR.150201 | 15020199 | 9.35
| 13. Golyóscsapok és szaniter szerelvények | Szaniter flexi-hajlékony cső l (9x13) - 3/8"FF; 120cm | IVAR.150201 | 150201120 | 9.03
| 13. Golyóscsapok és szaniter szerelvények | Szaniter flexi-hajlékony cső l (9x13) - 3/8"FF; 150cm | IVAR.150201 | 150201150 | 9.03
| 13. Golyóscsapok és szaniter szerelvények | Szaniter flexi-hajlékony cső l (9x13) - 3/8"FF; 200cm | IVAR.150201 | 150201200 | 10.84
| 13. Golyóscsapok és szaniter szerelvények | Szaniter flexi-hajlékony cső l (9x13) - 3/8"Fx1/2"F; 30cm | IVAR.150202 | 15020230 | 6.38
| 13. Golyóscsapok és szaniter szerelvények | Szaniter flexi-hajlékony cső l (9x13) - 3/8"Fx1/2"F; 40cm | IVAR.150202 | 15020240 | 5.28
| 13. Golyóscsapok és szaniter szerelvények | Szaniter flexi-hajlékony cső l (9x13) - 3/8"Fx1/2"F; 50cm | IVAR.150202 | 15020250 | 7.12
| 13. Golyóscsapok és szaniter szerelvények | Szaniter flexi-hajlékony cső l (9x13) - 3/8"Fx1/2"F; 60cm | IVAR.150202 | 15020260 | 7.48
| 13. Golyóscsapok és szaniter szerelvények | Szaniter flexi-hajlékony cső l (9x13) - 3/8"Fx1/2"F; 80cm | IVAR.150202 | 15020280 | 8.93
| 13. Golyóscsapok és szaniter szerelvények | Szaniter flexi-hajlékony cső l (9x13) - 3/8"Fx1/2"F; 100cm | IVAR.150202 | 15020299 | 9.71
| 13. Golyóscsapok és szaniter szerelvények | Szaniter flexi-hajlékony cső l (9x13) - 3/8"Fx1/2"F; 120cm | IVAR.150202 | 150202120 | 9.5
| 13. Golyóscsapok és szaniter szerelvények | Szaniter flexi-hajlékony cső l (9x13) - 3/8"Fx1/2"F; 150cm | IVAR.150202 | 150202150 | 9.35
| 13. Golyóscsapok és szaniter szerelvények | Szaniter flexi-hajlékony cső l (9x13) - 3/8"Fx1/2"F; 200cm | IVAR.150202 | 150202200 | 11.09
| 13. Golyóscsapok és szaniter szerelvények | Szaniter flexi-hajlékony cső l (9x13) - 1/2"FF; 30cm | IVAR.150204 | 15020430 | 6.7
| 13. Golyóscsapok és szaniter szerelvények | Szaniter flexi-hajlékony cső l (9x13) - 1/2"FF; 40cm | IVAR.150204 | 15020440 | 7.09
| 13. Golyóscsapok és szaniter szerelvények | Szaniter flexi-hajlékony cső l (9x13) - 1/2"FF; 50cm | IVAR.150204 | 15020450 | 7.48
| 13. Golyóscsapok és szaniter szerelvények | Szaniter flexi-hajlékony cső l (9x13) - 1/2"FF; 60cm | IVAR.150204 | 15020460 | 7.87
| 13. Golyóscsapok és szaniter szerelvények | Szaniter flexi-hajlékony cső l (9x13) - 1/2"FF; 80cm | IVAR.150204 | 15020480 | 9.35
| 13. Golyóscsapok és szaniter szerelvények | Szaniter flexi-hajlékony cső l (9x13) - 1/2"FF; 100cm | IVAR.150204 | 15020499 | 10.13
| 13. Golyóscsapok és szaniter szerelvények | Szaniter flexi-hajlékony cső l (9x13) - 1/2"FF; 150cm | IVAR.150204 | 150204150 | 8.79
| 13. Golyóscsapok és szaniter szerelvények | Szaniter flexi-hajlékony cső l (9x13) - 1/2"FF; 200cm | IVAR.150204 | 150204200 | 13.82
| 13. Golyóscsapok és szaniter szerelvények | Szaniter flexi-hajlékony cső l (9x13) - 1/2"FM; 30cm | IVAR.150104 | 15010430 | 6.55
| 13. Golyóscsapok és szaniter szerelvények | Szaniter flexi-hajlékony cső l (9x13) - 1/2"FM; 40cm | IVAR.150104 | 15010440 | 6.66
| 13. Golyóscsapok és szaniter szerelvények | Szaniter flexi-hajlékony cső l (9x13) - 1/2"FM; 50cm | IVAR.150104 | 15010450 | 7.12
| 13. Golyóscsapok és szaniter szerelvények | Szaniter flexi-hajlékony cső l (9x13) - 1/2"FM; 60cm | IVAR.150104 | 15010460 | 7.48
| 13. Golyóscsapok és szaniter szerelvények | Szaniter flexi-hajlékony cső l (9x13) - 1/2"FM; 80cm | IVAR.150104 | 15010480 | 8.86
| 13. Golyóscsapok és szaniter szerelvények | Szaniter flexi-hajlékony cső l (9x13) - 1/2"FM; 100cm | IVAR.150104 | 15010499 | 9.64
| 13. Golyóscsapok és szaniter szerelvények | Szaniter flexi-hajlékony cső l (9x13) - 1/2"FM; 150cm | IVAR.150104 | 150104150 | 8.79
| 13. Golyóscsapok és szaniter szerelvények | Szaniter flexi-hajlékony cső l (9x13) - 3/8"FM; 30cm | IVAR.150101 | 15010130 | 5.78
| 13. Golyóscsapok és szaniter szerelvények | Szaniter flexi-hajlékony cső l (9x13) - 3/8"FM; 40cm | IVAR.150101 | 15010140 | 6.09
| 13. Golyóscsapok és szaniter szerelvények | Szaniter flexi-hajlékony cső l (9x13) - 3/8"FM; 50cm | IVAR.150101 | 15010150 | 6.52
| 13. Golyóscsapok és szaniter szerelvények | Szaniter flexi-hajlékony cső l (9x13) - 3/8"FM; 60cm | IVAR.150101 | 15010160 | 6.87
| 13. Golyóscsapok és szaniter szerelvények | Szaniter flexi-hajlékony cső l (9x13) - 3/8"FM; 100cm | IVAR.150101 | 150101100 | 9.18
| 13. Golyóscsapok és szaniter szerelvények | Flexi cső csaptelephez (8x12) - 3/8"FxM 10; 40cm | IVAR.136010 | 13601040 | 5.1
| 13. Golyóscsapok és szaniter szerelvények | Flexi cső csaptelephez (8x12) - 3/8"FxM 10; 50cm | IVAR.136010 | 13601050 | 5.42
| 13. Golyóscsapok és szaniter szerelvények | Flexi cső csaptelephez (8x12) - 3/8"FxM 10; 60cm | IVAR.136010 | 13601060 | 5.78
| 13. Golyóscsapok és szaniter szerelvények | Flexi cső csaptelephez (8x12) - 1/2"FxM 10; 40cm | IVAR.136012 | 13601240 | 5.63
| 13. Golyóscsapok és szaniter szerelvények | Flexi cső csaptelephez (8x12) - 1/2"FxM 10; 50cm | IVAR.136012 | 13601250 | 5.92
| 13. Golyóscsapok és szaniter szerelvények | Flexi cső csaptelephez (8x12) - 1/2"FxM 10; 60cm | IVAR.136012 | 13601260 | 6.34
| 13. Golyóscsapok és szaniter szerelvények | Mosógépcső PVC (10x16) - 3/4"FF; 200cm | IVAR.60108 | 60108020 | 7.19
| 13. Golyóscsapok és szaniter szerelvények | Mosógépcső PVC (10x16) - 3/4"FF; 250cm | IVAR.60108 | 60108025 | 8.61
| 13. Golyóscsapok és szaniter szerelvények | Mosógépcső PVC (10x16) - 3/4"FF; 300cm | IVAR.60108 | 60108030 | 9.46
| 13. Golyóscsapok és szaniter szerelvények | Sarok golyóscsap - szűrővel - 1/2"x3/8"; anya nélkül | IVAR.KING | 8914C023 | 10.07
| 13. Golyóscsapok és szaniter szerelvények | Sarok szelep - 1/2"x3/8"; anya nélkül | IVAR.PARSEK | 70802100 | 7.79
| 13. Golyóscsapok és szaniter szerelvények | Sarok szelep - 1/2"x3/8"; anya nélkül | IVAR.TWISTER | I08100010 | 7.65
| 13. Golyóscsapok és szaniter szerelvények | Sarokszelep - 1/2x1/2"; anya nélkül | IVAR.LUXOR | 70812101 | 9.6
| 13. Golyóscsapok és szaniter szerelvények | Sarokszelep - szűrővel - 1/2"x3/8"; anyával | IVAR.70872 | 70872101 | 12.05
| 13. Golyóscsapok és szaniter szerelvények | Sarokszelep kombinált - 1/2"x(3/4"+3/8") | IVAR.ART.250 | ART.250 | 21.81
| 13. Golyóscsapok és szaniter szerelvények | Sarok mosógépcsap - 1/2"x3/4"; visszacsapó szeleppel | IVAR.08101 | I08101013 | 9.42
| 13. Golyóscsapok és szaniter szerelvények | Sarok mosógépcsap - 1/2"x3/4"; visszacsapó szeleppel nélkül | IVAR.08101 | I08101012 | 11.83
| 13. Golyóscsapok és szaniter szerelvények | Mosógép közszelep - 1/2"x(1/2"x3/4"); hosszabító nélkül | IVAR.70312 | 70312100 | 19.06
| 13. Golyóscsapok és szaniter szerelvények | Mosógépcsap - 3/4"; hosszabítóval | IVAR.70370 | 70370000 | 24.7
| 13. Golyóscsapok és szaniter szerelvények | Sarok mosógépcsap - szűrővel - 1/2"x3/4" | IVAR.ART.240 | ART.240 | 11.69
| 13. Golyóscsapok és szaniter szerelvények | Sarok golyóscsap - szűrővel - 1/2"x1/2"; anya nélkül | IVAR.ART.230 | ART.230 | 11.55
| 13. Golyóscsapok és szaniter szerelvények | Sarok golyóscsap - szűrővel - 1/2"x3/8"; anya nélkül | IVAR.ART.224 | ART.224 | 11.13
| 13. Golyóscsapok és szaniter szerelvények | Univerzális gumiszálas tömítés - menetes csatlakozásokhoz - 3/8"; 14,6x9x1,8mm | IVAR.FASIT 202 W | 1727GES11 | 0.2
| 13. Golyóscsapok és szaniter szerelvények | Univerzális gumiszálas tömítés - menetes csatlakozásokhoz - 1/2"; 18,5x11x1,8mm | IVAR.FASIT 202 W | 1727GES12 | 0.2
| 13. Golyóscsapok és szaniter szerelvények | Univerzális gumiszálas tömítés - menetes csatlakozásokhoz - 3/4"; 24x16x1,8mm | IVAR.FASIT 202 W | 1727GES15 | 0.28
| 13. Golyóscsapok és szaniter szerelvények | Univerzális gumiszálas tömítés - menetes csatlakozásokhoz - 1"; 30x21x1,8mm | IVAR.FASIT 202 W | 1727GES17 | 0.33
| 13. Golyóscsapok és szaniter szerelvények | Univerzális gumiszálas tömítés - menetes csatlakozásokhoz - 5/4"; 38,6x30x1,8mm | IVAR.FASIT 202 W | 1727GES18 | 0.39
| 13. Golyóscsapok és szaniter szerelvények | Univerzális gumiszálas tömítés - menetes csatlakozásokhoz - 6/4"; 44,5x36x1,8mm | IVAR.FASIT 202 W | 1727GES19 | 0.52
| 13. Golyóscsapok és szaniter szerelvények | Univerzális gumiszálas tömítés - menetes csatlakozásokhoz - 2"; 56x44x1,8mm | IVAR.FASIT 202 W | 1727GES20 | 0.64
| 13. Golyóscsapok és szaniter szerelvények | Univerzális gumiszálas tömítés - fűtési menetes csatlakozásokhoz - 1/2"; 24x16x1,8mm | IVAR.FASIT 202 SR | 1727GES33 | 0.19
| 13. Golyóscsapok és szaniter szerelvények | Univerzális gumiszálas tömítés - fűtési menetes csatlakozásokhoz - 3/4"; 30x21x1,8mm | IVAR.FASIT 202 SR | 1727GES34 | 0.26
| 13. Golyóscsapok és szaniter szerelvények | Univerzális gumiszálas tömítés - fűtési menetes csatlakozásokhoz - 1"; 38,5x27x1,8mm | IVAR.FASIT 202 SR | 1727GES36 | 0.4
| 13. Golyóscsapok és szaniter szerelvények | Univerzális gumiszálas tömítés - fűtési menetes csatlakozásokhoz - 5/4"; 43,5x33x1,8mm | IVAR.FASIT 202 SR | 1727GES38 | 0.45
| 13. Golyóscsapok és szaniter szerelvények | Univerzális gumiszálas tömítés - fűtési menetes csatlakozásokhoz - 6/4"; 56x43,5x1,8mm | IVAR.FASIT 202 SR | 1727GES39 | 1.11
| 13. Golyóscsapok és szaniter szerelvények | Tömítő alátét - 12mm; 1/2"; 18,5x11x2mm | IVAR.OMNIA SO | I091GES45 | 0.22
| 13. Golyóscsapok és szaniter szerelvények | Tömítő alátét - 16mm; 3/4"; 24x16x2mm | IVAR.OMNIA SO | I091GES46 | 0.78
| 13. Golyóscsapok és szaniter szerelvények | Tömítő alátét - 20mm; 1"; 30x21x2mm | IVAR.OMNIA SO | I091GES48 | 0.89
| 13. Golyóscsapok és szaniter szerelvények | Univerzális gumistömítés - karimás csatlakozókhoz - DN 15; 50x22x2mm | IVAR.FASIT 202 PN 10/16 | 1727GES60 | 1.13
| 13. Golyóscsapok és szaniter szerelvények | Univerzális gumistömítés - karimás csatlakozókhoz - DN 20; 61x27x2mm | IVAR.FASIT 202 PN 10/16 | 1727GES61 | 1.88
| 13. Golyóscsapok és szaniter szerelvények | Univerzális gumistömítés - karimás csatlakozókhoz - DN 25; 70x34x2mm | IVAR.FASIT 202 PN 10/16 | 1727GES62 | 2.57
| 13. Golyóscsapok és szaniter szerelvények | Univerzális gumistömítés - karimás csatlakozókhoz - DN 32; 82x42,5x2mm | IVAR.FASIT 202 PN 10/16 | 1727GES63 | 2.89
| 13. Golyóscsapok és szaniter szerelvények | Univerzális gumistömítés - karimás csatlakozókhoz - DN 40; 93x47,5x2mm | IVAR.FASIT 202 PN 10/16 | 1727GES64 | 3.21
| 13. Golyóscsapok és szaniter szerelvények | Univerzális gumistömítés - karimás csatlakozókhoz - DN 50; 107x59,5x2mm | IVAR.FASIT 202 PN 10/16 | 1727GES65 | 3.86
| 13. Golyóscsapok és szaniter szerelvények | Univerzális gumistömítés - karimás csatlakozókhoz - DN 65; 127x76x2mm | IVAR.FASIT 202 PN 10/16 | 1727GES66 | 4.82
| 13. Golyóscsapok és szaniter szerelvények | Univerzális gumistömítés - karimás csatlakozókhoz - DN 80; 142x89x2mm | IVAR.FASIT 202 PN 10/16 | 1727GES67 | 7.71
| 13. Golyóscsapok és szaniter szerelvények | Univerzális gumistömítés - karimás csatlakozókhoz - DN 100; 163x117x2mm | IVAR.FASIT 202 PN 10/16 | 1727GES68 | 11.24
| 13. Golyóscsapok és szaniter szerelvények | Univerzális gumistömítés - karimás csatlakozókhoz - DN 125; 192x133x2mm | IVAR.FASIT 202 PN 10/16 | 1727GES68A | 13.5
| 13. Golyóscsapok és szaniter szerelvények | Univerzális gumistömítés - karimás csatlakozókhoz - DN 150; 211x168x2mm | IVAR.FASIT 202 PN 10/16 | 1727GES69 | 16.05
| 13. Golyóscsapok és szaniter szerelvények | Univerzális gumistömítés - karimás csatlakozókhoz - DN 200; 274x220x2mm | IVAR.FASIT 202 PN 10/16 | 1727GES70 | 24.08
| 13. Golyóscsapok és szaniter szerelvények | Univerzális gumistömítés - karimás csatlakozókhoz - DN 20; 54x26x2mm | IVAR.FASIT 202 PN 6 | 1727GES49 | 2
| 13. Golyóscsapok és szaniter szerelvények | Univerzális gumistömítés - karimás csatlakozókhoz - DN 25; 70x30x2mm | IVAR.FASIT 202 PN 6 | 1727GES50 | 2.68
| 13. Golyóscsapok és szaniter szerelvények | Univerzális gumistömítés - karimás csatlakozókhoz - DN 32; 75x40x2mm | IVAR.FASIT 202 PN 6 | 1727GES51 | 2.68
| 13. Golyóscsapok és szaniter szerelvények | Univerzális gumistömítés - karimás csatlakozókhoz - DN 40; 85x45x2mm | IVAR.FASIT 202 PN 6 | 1727GES52 | 3.01
| 13. Golyóscsapok és szaniter szerelvények | Univerzális gumistömítés - karimás csatlakozókhoz - DN 50; 96x60x2mm | IVAR.FASIT 202 PN 6 | 1727GES53 | 3.35
| 13. Golyóscsapok és szaniter szerelvények | Univerzális gumistömítés - karimás csatlakozókhoz - DN 65; 115x76x2mm | IVAR.FASIT 202 PN 6 | 1727GES54 | 4.02
| 13. Golyóscsapok és szaniter szerelvények | Univerzális gumistömítés - karimás csatlakozókhoz - DN 80; 132x89x2mm | IVAR.FASIT 202 PN 6 | 1727GES55 | 7.35
| 13. Golyóscsapok és szaniter szerelvények | Univerzális gumistömítés - karimás csatlakozókhoz - DN 100; 152x108x2mm | IVAR.FASIT 202 PN 6 | 1727GES56 | 10.03
| 13. Golyóscsapok és szaniter szerelvények | Univerzális gumistömítés - karimás csatlakozókhoz - DN 125; 182x133x2mm | IVAR.FASIT 202 PN 6 | 1727GES57 | 13.96
| 13. Golyóscsapok és szaniter szerelvények | Univerzális gumistömítés - karimás csatlakozókhoz - DN 150; 207x159x2mm | IVAR.FASIT 202 PN 6 | 1727GES58 | 16.6
| 13. Golyóscsapok és szaniter szerelvények | Univerzális gumistömítés - karimás csatlakozókhoz - DN 200; 262x216x2mm | IVAR.FASIT 202 PN 6 | 1727GES59 | 24.91
| 13. Golyóscsapok és szaniter szerelvények | Univerzális gumitömítés készlet IVAR.FASIT 202 W és IVAR.OMNIA.SO | IVAR.MIX-FASO 1 | 1727SMI03 | 203.99
| 13. Golyóscsapok és szaniter szerelvények | Univerzális gumis és PTFE tömítés készlet - 9 db különböző | IVAR.MIX-T9 | 1727SMI01 | 60
| 13. Golyóscsapok és szaniter szerelvények | Univerzális gumis és PTFE tömítés készlet - 12 db különböző | IVAR.MIX-T12 | 1727SMI02 | 203.99
kiiktatva | 13. Golyóscsapok és szaniter szerelvények | Dupla adapter FASTEC - FASTEC Quick; F13 | IVAR.KA 02 | KA00F10002 | kiiktatva
| 14. Rozsdamentes és karismás szerelvények | Karimás golyóscsap - sorozat B1 - DN 20; L=40mm | BRA.B1.000 | B100020 | 149.87
| 14. Rozsdamentes és karismás szerelvények | Karimás golyóscsap - sorozat B1 - DN 25; L=50mm | BRA.B1.000 | B100025 | 161.93
| 14. Rozsdamentes és karismás szerelvények | Karimás golyóscsap - sorozat B1 - DN 32; L=55mm | BRA.B1.000 | B100032 | 192.94
| 14. Rozsdamentes és karismás szerelvények | Karimás golyóscsap - sorozat B1 - DN 40; L=65mm | BRA.B1.000 | B100040 | 205
| 14. Rozsdamentes és karismás szerelvények | Karimás golyóscsap - sorozat B1 - DN 50; L=80mm | BRA.B1.000 | B100050 | 230.84
| 14. Rozsdamentes és karismás szerelvények | Karimás golyóscsap - sorozat B1 - DN 65; L=100mm | BRA.B1.000 | B100065 | 285.96
| 14. Rozsdamentes és karismás szerelvények | Karimás golyóscsap - sorozat B1 - DN 80; L=120mm | BRA.B1.000 | B100080 | 370.37
| 14. Rozsdamentes és karismás szerelvények | Karimás golyóscsap - sorozat B1 - DN 100; L=130mm | BRA.B1.000 | B100100 | 482.35
| 14. Rozsdamentes és karismás szerelvények | Karimás golyóscsap - sorozat B2.1 ivóvízhez - DN 20; L=120mm | BRA.B2.100 | B2100020 | 138.55
| 14. Rozsdamentes és karismás szerelvények | Karimás golyóscsap - sorozat B2.1 ivóvízhez - DN 25; L=125mm | BRA.B2.100 | B2100025 | 153.94
| 14. Rozsdamentes és karismás szerelvények | Karimás golyóscsap - sorozat B2.1 ivóvízhez - DN 32; L=130mm | BRA.B2.100 | B2100032 | 178.57
| 14. Rozsdamentes és karismás szerelvények | Karimás golyóscsap - sorozat B2.1 ivóvízhez - DN 40; L=140mm | BRA.B2.100 | B2100040 | 192.43
| 14. Rozsdamentes és karismás szerelvények | Karimás golyóscsap - sorozat B2.1 ivóvízhez - DN 50; L=150mm | BRA.B2.100 | B2100050 | 206.28
| 14. Rozsdamentes és karismás szerelvények | Karimás golyóscsap - sorozat B2.1 ivóvízhez - DN 65; L=170mm | BRA.B2.100 | B2100065 | 260.16
| 14. Rozsdamentes és karismás szerelvények | Karimás golyóscsap - sorozat B2.1 ivóvízhez - DN 80; L=180mm | BRA.B2.100 | B2100080 | 330.97
| 14. Rozsdamentes és karismás szerelvények | Karimás golyóscsap - sorozat B2.1 ivóvízhez - DN 100; L=190mm | BRA.B2.100 | B2100100 | 431.03
| 14. Rozsdamentes és karismás szerelvények | Karimás golyóscsap - sorozat B2.1 ivóvízhez - DN 125; L=200mm | BRA.B2.100 | B2100125 | 762.01
| 14. Rozsdamentes és karismás szerelvények | Karimás golyóscsap - sorozat B2.1 ivóvízhez - DN 150; L=210mm | BRA.B2.100 | B2100150 | 1031.4
| 14. Rozsdamentes és karismás szerelvények | Karimás golyóscsap - sorozat B2.1 golyó és szár rozsdamentes- DN 15; L=115mm | BRA.B2.111 | B2111015 | 170.87
| 14. Rozsdamentes és karismás szerelvények | Karimás golyóscsap - sorozat B2.1 golyó és szár rozsdamentes- DN 20; L=120mm | BRA.B2.111 | B2111020 | 178.57
| 14. Rozsdamentes és karismás szerelvények | Karimás golyóscsap - sorozat B2.1 golyó és szár rozsdamentes- DN 25; L=125mm | BRA.B2.111 | B2111025 | 200.12
| 14. Rozsdamentes és karismás szerelvények | Karimás golyóscsap - sorozat B2.1 golyó és szár rozsdamentes- DN 32; L=130mm | BRA.B2.111 | B2111032 | 232.45
| 14. Rozsdamentes és karismás szerelvények | Karimás golyóscsap - sorozat B2.1 golyó és szár rozsdamentes- DN 40; L=140mm | BRA.B2.111 | B2111040 | 269.4
| 14. Rozsdamentes és karismás szerelvények | Karimás golyóscsap - sorozat B2.1 golyó és szár rozsdamentes- DN 50; L=150mm | BRA.B2.111 | B2111050 | 303.26
| 14. Rozsdamentes és karismás szerelvények | Karimás golyóscsap - sorozat B2.1 golyó és szár rozsdamentes- DN 65; L=170mm | BRA.B2.111 | B2111065 | 398.71
| 14. Rozsdamentes és karismás szerelvények | Karimás golyóscsap - sorozat B2.1 golyó és szár rozsdamentes- DN 80; L=180mm | BRA.B2.111 | B2111080 | 526.48
| 14. Rozsdamentes és karismás szerelvények | Karimás golyóscsap - sorozat B2.1 golyó és szár rozsdamentes- DN 100; L=190mm | BRA.B2.111 | B2111100 | 808.19
| 14. Rozsdamentes és karismás szerelvények | Karimás golyóscsap - sorozat B2.1 golyó és szár rozsdamentes- DN 125; L=200mm | BRA.B2.111 | B2111125 | 1368.53
| 14. Rozsdamentes és karismás szerelvények | Karimás golyóscsap - sorozat B2.1 golyó és szár rozsdamentes- DN 150; L=210mm | BRA.B2.111 | B2111150 | 2093.6
| 14. Rozsdamentes és karismás szerelvények | Karimás golyóscsap - sorozat B2.1 kőolajtermékekhez- DN 20; L=120mm | BRA.B2.100 FKM | B2100020FKM | 153.21
| 14. Rozsdamentes és karismás szerelvények | Karimás golyóscsap - sorozat B2.1 kőolajtermékekhez- DN 25; L=125mm | BRA.B2.100 FKM | B2100025FKM | 172.56
| 14. Rozsdamentes és karismás szerelvények | Karimás golyóscsap - sorozat B2.1 kőolajtermékekhez- DN 32; L=130mm | BRA.B2.100 FKM | B2100032FKM | 196.75
| 14. Rozsdamentes és karismás szerelvények | Karimás golyóscsap - sorozat B2.1 kőolajtermékekhez- DN 40; L=140mm | BRA.B2.100 FKM | B2100040FKM | 222.55
| 14. Rozsdamentes és karismás szerelvények | Karimás golyóscsap - sorozat B2.1 kőolajtermékekhez- DN 50; L=150mm | BRA.B2.100 FKM | B2100050FKM | 241.91
| 14. Rozsdamentes és karismás szerelvények | Karimás golyóscsap - sorozat B2.1 kőolajtermékekhez- DN 65; L=170mm | BRA.B2.100 FKM | B2100065FKM | 298.35
| 14. Rozsdamentes és karismás szerelvények | Karimás golyóscsap - sorozat B2.1 kőolajtermékekhez- DN 80; L=180mm | BRA.B2.100 FKM | B2100080FKM | 383.83
| 14. Rozsdamentes és karismás szerelvények | Karimás golyóscsap - sorozat B2.1 kőolajtermékekhez- DN 100; L=190mm | BRA.B2.100 FKM | B2100100FKM | 508
| 14. Rozsdamentes és karismás szerelvények | Karimás golyóscsap - sorozat B2.1 kőolajtermékekhez- DN 125; L=200mm | BRA.B2.100 FKM | B2100125FKM | 895.06
| 14. Rozsdamentes és karismás szerelvények | Karimás golyóscsap - sorozat B2.1 kőolajtermékekhez- DN 150; L=210mm | BRA.B2.100 FKM | B2100150FKM | 1209.54
| 14. Rozsdamentes és karismás szerelvények | Karimás golyóscsap - sorozat B2.1 kőolajtermékekhez- DN 200; L=400mm | BRA.B2.100 FKM | B2100200FKM | 3435.08
| 14. Rozsdamentes és karismás szerelvények | Karimás golyóscsap - sorozat B2.1 gázhoz - DN 20; L=120mm | BRA.B2.100 GAS | B2100020GAS | 153.21
| 14. Rozsdamentes és karismás szerelvények | Karimás golyóscsap - sorozat B2.1 gázhoz - DN 25; L=125mm | BRA.B2.100 GAS | B2100025GAS | 175.79
| 14. Rozsdamentes és karismás szerelvények | Karimás golyóscsap - sorozat B2.1 gázhoz - DN 32; L=130mm | BRA.B2.100 GAS | B2100032GAS | 203.2
| 14. Rozsdamentes és karismás szerelvények | Karimás golyóscsap - sorozat B2.1 gázhoz - DN 40; L=140mm | BRA.B2.100 GAS | B2100040GAS | 225.78
| 14. Rozsdamentes és karismás szerelvények | Karimás golyóscsap - sorozat B2.1 gázhoz - DN 50; L=150mm | BRA.B2.100 GAS | B2100050GAS | 249.97
| 14. Rozsdamentes és karismás szerelvények | Karimás golyóscsap - sorozat B2.1 gázhoz - DN 65; L=170mm | BRA.B2.100 GAS | B2100065GAS | 306.42
| 14. Rozsdamentes és karismás szerelvények | Karimás golyóscsap - sorozat B2.1 gázhoz - DN 80; L=180mm | BRA.B2.100 GAS | B2100080GAS | 395.11
| 14. Rozsdamentes és karismás szerelvények | Karimás golyóscsap - sorozat B2.1 gázhoz - DN 100; L=190mm | BRA.B2.100 GAS | B2100100GAS | 524.13
| 14. Rozsdamentes és karismás szerelvények | Karimás golyóscsap - sorozat B2.1 gázhoz - DN 125; L=200mm | BRA.B2.100 GAS | B2100125GAS | 903.12
| 14. Rozsdamentes és karismás szerelvények | Karimás golyóscsap - sorozat B2.1 gázhoz - DN 150; L=210mm | BRA.B2.100 GAS | B2100150GAS | 1209.54
| 14. Rozsdamentes és karismás szerelvények | Karimás golyóscsap - sorozat B2.1 gázhoz - DN 200; L=400mm | BRA.B2.100 GAS | B2100200GAS | 3547.97
| 14. Rozsdamentes és karismás szerelvények | Karimás golyóscsap - sorozat 02 vízhez rozsdamentes - DN 15; L=115mm | BRA.02.622 | I02622015 | 200.64
| 14. Rozsdamentes és karismás szerelvények | Karimás golyóscsap - sorozat 02 vízhez rozsdamentes - DN 20; L=120mm | BRA.02.622 | I02622020 | 266.39
| 14. Rozsdamentes és karismás szerelvények | Karimás golyóscsap - sorozat 02 vízhez rozsdamentes - DN 25; L=125mm | BRA.02.622 | I02622025 | 347.32
| 14. Rozsdamentes és karismás szerelvények | Karimás golyóscsap - sorozat 02 vízhez rozsdamentes - DN 32; L=130mm | BRA.02.622 | I02622032 | 431.62
| 14. Rozsdamentes és karismás szerelvények | Karimás golyóscsap - sorozat 02 vízhez rozsdamentes - DN 40; L=140mm | BRA.02.622 | I02622040 | 547.96
| 14. Rozsdamentes és karismás szerelvények | Karimás golyóscsap - sorozat 02 vízhez rozsdamentes - DN 50; L=150mm | BRA.02.622 | I02622050 | 762.08
| 14. Rozsdamentes és karismás szerelvények | Karimás golyóscsap - sorozat 02 vízhez rozsdamentes - DN 65; L=170mm | BRA.02.622 | I02622065 | 1171.78
| 14. Rozsdamentes és karismás szerelvények | Karimás golyóscsap - sorozat 02 vízhez rozsdamentes - DN 80; L=180mm | BRA.02.622 | I02622080 | 1627.01
| 14. Rozsdamentes és karismás szerelvények | Karimás golyóscsap - sorozat 02 vízhez rozsdamentes - DN 100; L=190mm | BRA.02.622 | I02622100 | 2326.71
| 14. Rozsdamentes és karismás szerelvények | Karimás golyóscsap - sorozat 02 vízhez rozsdamentes - DN 125; L=325mm | BRA.02.622 | I02622125 | 4349.93
| 14. Rozsdamentes és karismás szerelvények | Karimás golyóscsap - sorozat 02 vízhez rozsdamentes - DN 150; L=350mm | BRA.02.622 | I02622150 | 6002.23
| 14. Rozsdamentes és karismás szerelvények | Menetes golyóscsap - sorozat A3 rozsdamentes egydarabból - 1/4"; L=40mm | BRA.A3.622 | A3622014 | 24.63
| 14. Rozsdamentes és karismás szerelvények | Menetes golyóscsap - sorozat A3 rozsdamentes egydarabból - 3/8"; L=45mm | BRA.A3.622 | A3622038 | 24.63
| 14. Rozsdamentes és karismás szerelvények | Menetes golyóscsap - sorozat A3 rozsdamentes egydarabból - 1/2"; L=56mm | BRA.A3.622 | A3622012 | 29.25
| 14. Rozsdamentes és karismás szerelvények | Menetes golyóscsap - sorozat A3 rozsdamentes egydarabból - 3/4"; L=59mm | BRA.A3.622 | A3622034 | 35.41
| 14. Rozsdamentes és karismás szerelvények | Menetes golyóscsap - sorozat A3 rozsdamentes egydarabból - 1"; L=71mm | BRA.A3.622 | A3622100 | 46.18
| 14. Rozsdamentes és karismás szerelvények | Menetes golyóscsap - sorozat A3 rozsdamentes egydarabból - 5/4"; L=76mm | BRA.A3.622 | A3622114 | 67.73
| 14. Rozsdamentes és karismás szerelvények | Menetes golyóscsap - sorozat A3 rozsdamentes egydarabból - 6/4"; L=85mm | BRA.A3.622 | A3622112 | 90.83
| 14. Rozsdamentes és karismás szerelvények | Menetes golyóscsap - sorozat A3 rozsdamentes egydarabból - 2"; L=99mm | BRA.A3.622 | A3622200 | 126.23
| 14. Rozsdamentes és karismás szerelvények | Menetes golyóscsap - sorozat B3 rozsdamentes kétdarabból - 1/4"; L=49mm | BRA.B3.622 | B3622014 | 30.79
| 14. Rozsdamentes és karismás szerelvények | Menetes golyóscsap - sorozat B3 rozsdamentes kétdarabból - 3/8"; L=49mm | BRA.B3.622 | B3622038 | 30.79
| 14. Rozsdamentes és karismás szerelvények | Menetes golyóscsap - sorozat B3 rozsdamentes kétdarabból - 1/2"; L=57mm | BRA.B3.622 | B3622012 | 32.33
| 14. Rozsdamentes és karismás szerelvények | Menetes golyóscsap - sorozat B3 rozsdamentes kétdarabból - 3/4"; L=64mm | BRA.B3.622 | B3622034 | 44.64
| 14. Rozsdamentes és karismás szerelvények | Menetes golyóscsap - sorozat B3 rozsdamentes kétdarabból - 1"; L=77mm | BRA.B3.622 | B3622100 | 63.12
| 14. Rozsdamentes és karismás szerelvények | Menetes golyóscsap - sorozat B3 rozsdamentes kétdarabból - 5/4"; L=90mm | BRA.B3.622 | B3622114 | 93.9
| 14. Rozsdamentes és karismás szerelvények | Menetes golyóscsap - sorozat B3 rozsdamentes kétdarabból - 6/4"; L=105mm | BRA.B3.622 | B3622112 | 146.24
| 14. Rozsdamentes és karismás szerelvények | Menetes golyóscsap - sorozat B3 rozsdamentes kétdarabból - 2"; L=125mm | BRA.B3.622 | B3622200 | 218.6
| 14. Rozsdamentes és karismás szerelvények | Menetes golyóscsap - sorozat B3 rozsdamentes kétdarabból - 2 1/2"; L=154mm | BRA.B3.622 | B3622212 | 492.61
| 14. Rozsdamentes és karismás szerelvények | Menetes golyóscsap - sorozat B3 rozsdamentes kétdarabból - 3"; L=173mm | BRA.B3.622 | B3622300 | 723.52
| 14. Rozsdamentes és karismás szerelvények | Menetes golyóscsap - sorozat B3 rozsdamentes kétdarabból - 4"; L=221mm | BRA.B3.622 | B3622400 | 1154.56
| 14. Rozsdamentes és karismás szerelvények | Menetes golyóscsap - C3 sorozat rozsdamentes háromrészes - 1/4"; L=48mm | BRA.C3.622 | C3622014 | 49.26
| 14. Rozsdamentes és karismás szerelvények | Menetes golyóscsap - C3 sorozat rozsdamentes háromrészes - 3/8"; L=48mm | BRA.C3.622 | C3622038 | 49.26
| 14. Rozsdamentes és karismás szerelvények | Menetes golyóscsap - C3 sorozat rozsdamentes háromrészes - 1/2"; L=54mm | BRA.C3.622 | C3622012 | 53.88
| 14. Rozsdamentes és karismás szerelvények | Menetes golyóscsap - C3 sorozat rozsdamentes háromrészes - 3/4"; L=73mm | BRA.C3.622 | C3622034 | 80.05
| 14. Rozsdamentes és karismás szerelvények | Menetes golyóscsap - C3 sorozat rozsdamentes háromrészes - 1"; L=80mm | BRA.C3.622 | C3622100 | 101.6
| 14. Rozsdamentes és karismás szerelvények | Menetes golyóscsap - C3 sorozat rozsdamentes háromrészes- 5/4"; L=90mm | BRA.C3.622 | C3622114 | 158.56
| 14. Rozsdamentes és karismás szerelvények | Menetes golyóscsap - C3 sorozat rozsdamentes háromrészes- 6/4"; L=102mm | BRA.C3.622 | C3622112 | 203.2
| 14. Rozsdamentes és karismás szerelvények | Menetes golyóscsap - C3 sorozat rozsdamentes háromrészes - 2"; L=118mm | BRA.C3.622 | C3622200 | 286.33
| 14. Rozsdamentes és karismás szerelvények | Menetes golyóscsap - C3 sorozat rozsdamentes háromrészes - 2 1/2"; L=151mm | BRA.C3.622 | C3622212 | 584.98
| 14. Rozsdamentes és karismás szerelvények | Menetes golyóscsap - C3 sorozat rozsdamentes háromrészes- 3"; L=182mm | BRA.C3.622 | C3622300 | 900.55
| 14. Rozsdamentes és karismás szerelvények | Menetes golyóscsap - C3 sorozat rozsdamentes háromrészes- 4"; L=218mm | BRA.C3.622 | C3622400 | 1403.94
| 14. Rozsdamentes és karismás szerelvények | Karima közti pillangószelep WAFER J9 - korong nikkel. öntvény ; EPDM - DN 25; L=33mm | BRA.J9.100 | J9.100.025 | 70.15
| 14. Rozsdamentes és karismás szerelvények | Karima közti pillangószelep WAFER J9 - korong nikkel. öntvény ; EPDM - DN 32; L=33mm | BRA.J9.100 | J9.100.032 | 70.15
| 14. Rozsdamentes és karismás szerelvények | Karima közti pillangószelep WAFER J9 - korong nikkel. öntvény ; EPDM - DN 40; L=33mm | BRA.J9.100 | J9.100.040 | 71.36
| 14. Rozsdamentes és karismás szerelvények | Karima közti pillangószelep WAFER J9 - korong nikkel. öntvény ; EPDM - DN 50; L=43mm | BRA.J9.100 | J9.100.050 | 74.99
| 14. Rozsdamentes és karismás szerelvények | Karima közti pillangószelep WAFER J9 - korong nikkel. öntvény ; EPDM - DN 65; L=46mm | BRA.J9.100 | J9.100.065 | 85.88
| 14. Rozsdamentes és karismás szerelvények | Karima közti pillangószelep WAFER J9 - korong nikkel. öntvény ; EPDM - DN 80; L=46mm | BRA.J9.100 | J9.100.080 | 106.44
| 14. Rozsdamentes és karismás szerelvények | Karima közti pillangószelep WAFER J9 - korong nikkel. öntvény ; EPDM - DN 100; L=52mm | BRA.J9.100 | J9.100.100 | 129.42
| 14. Rozsdamentes és karismás szerelvények | Karima közti pillangószelep WAFER J9 - korong nikkel. öntvény ; EPDM - DN 125; L=56mm | BRA.J9.100 | J9.100.125 | 174.17
| 14. Rozsdamentes és karismás szerelvények | Karima közti pillangószelep WAFER J9 - korong nikkel. öntvény ; EPDM - DN 150; L=56mm | BRA.J9.100 | J9.100.150 | 208.04
| 14. Rozsdamentes és karismás szerelvények | Karima közti pillangószelep WAFER J9 - korong nikkel. öntvény ; EPDM - DN 200; L=60mm | BRA.J9.100 | J9.100.200 | 361.65
| 14. Rozsdamentes és karismás szerelvények | Karima közti pillangószelep WAFER J9 - korong nikkel. öntvény ; EPDM - DN 250; L=68mm | BRA.J9.100 | J9.100.250 | 544.29
| 14. Rozsdamentes és karismás szerelvények | Karima közti pillangószelep WAFER J9 - korong nikkel. öntvény ; EPDM - DN 300; L=78mm | BRA.J9.100 | J9.100.300 | 870.87
| 14. Rozsdamentes és karismás szerelvények | Karima közti pillangószelep WAFER J9 - korong rozsdamentes; EPDM - DN 25; L=33mm | BRA.J9.120 | J9.120.025 | 76.97
| 14. Rozsdamentes és karismás szerelvények | Karima közti pillangószelep WAFER J9 - korong rozsdamentes; EPDM - DN 32; L=33mm | BRA.J9.120 | J9.120.032 | 76.97
| 14. Rozsdamentes és karismás szerelvények | Karima közti pillangószelep WAFER J9 - korong rozsdamentes; EPDM - DN 40; L=33mm | BRA.J9.120 | J9.120.040 | 76.97
| 14. Rozsdamentes és karismás szerelvények | Karima közti pillangószelep WAFER J9 - korong rozsdamentes; EPDM - DN 50; L=43mm | BRA.J9.120 | J9.120.050 | 84.67
| 14. Rozsdamentes és karismás szerelvények | Karima közti pillangószelep WAFER J9 - korong rozsdamentes; EPDM - DN 65; L=46mm | BRA.J9.120 | J9.120.065 | 107.76
| 14. Rozsdamentes és karismás szerelvények | Karima közti pillangószelep WAFER J9 - korong rozsdamentes; EPDM - DN 80; L=46mm | BRA.J9.120 | J9.120.080 | 133.42
| 14. Rozsdamentes és karismás szerelvények | Karima közti pillangószelep WAFER J9 - korong rozsdamentes; EPDM - DN 100; L=52mm | BRA.J9.120 | J9.120.100 | 177.03
| 14. Rozsdamentes és karismás szerelvények | Karima közti pillangószelep WAFER J9 - korong rozsdamentes; EPDM - DN 125; L=56mm | BRA.J9.120 | J9.120.125 | 252.72
| 14. Rozsdamentes és karismás szerelvények | Karima közti pillangószelep WAFER J9 - korong rozsdamentes; EPDM - DN 150; L=56mm | BRA.J9.120 | J9.120.150 | 320.71
| 14. Rozsdamentes és karismás szerelvények | Karima közti pillangószelep WAFER J9 - korong rozsdamentes; EPDM - DN 200; L=60mm | BRA.J9.120 | J9.120.200 | 564.45
| 14. Rozsdamentes és karismás szerelvények | Karima közti pillangószelep WAFER J9 - korong rozsdamentes; EPDM - DN 250; L=68mm | BRA.J9.120 | J9.120.250 | 906.97
| 14. Rozsdamentes és karismás szerelvények | Karima közti pillangószelep WAFER J9 - korong rozsdamentes; EPDM - DN 300; L=78mm | BRA.J9.120 | J9.120.300 | 1481.68
| 14. Rozsdamentes és karismás szerelvények | Karimaközti záróbillentyű WAFER J9 - korong rozsdamentes; NBR - DN 25; L=33mm | BRA.J9.121 | J9.121.025 | 78.62
| 14. Rozsdamentes és karismás szerelvények | Karimaközti záróbillentyű WAFER J9 - korong rozsdamentes; NBR - DN 32; L=33mm | BRA.J9.121 | J9.121.032 | 78.62
| 14. Rozsdamentes és karismás szerelvények | Karimaközti záróbillentyű WAFER J9 - korong rozsdamentes; NBR - DN 40; L=33mm | BRA.J9.121 | J9.121.040 | 81.04
| 14. Rozsdamentes és karismás szerelvények | Karimaközti záróbillentyű WAFER J9 - korong rozsdamentes; NBR - DN 50; L=43mm | BRA.J9.121 | J9.121.050 | 89.51
| 14. Rozsdamentes és karismás szerelvények | Karimaközti záróbillentyű WAFER J9 - korong rozsdamentes; NBR - DN 65; L=46mm | BRA.J9.121 | J9.121.065 | 112.49
| 14. Rozsdamentes és karismás szerelvények | Karimaközti záróbillentyű WAFER J9 - korong rozsdamentes; NBR - DN 80; L=46mm | BRA.J9.121 | J9.121.080 | 137.89
| 14. Rozsdamentes és karismás szerelvények | Karimaközti záróbillentyű WAFER J9 - korong rozsdamentes; NBR - DN 100; L=52mm | BRA.J9.121 | J9.121.100 | 183.85
| 14. Rozsdamentes és karismás szerelvények | Karimaközti záróbillentyű WAFER J9 - korong rozsdamentes; NBR - DN 125; L=56mm | BRA.J9.121 | J9.121.125 | 238.28
| 14. Rozsdamentes és karismás szerelvények | Karimaközti záróbillentyű WAFER J9 - korong rozsdamentes; NBR - DN 150; L=56mm | BRA.J9.121 | J9.121.150 | 328.99
| 14. Rozsdamentes és karismás szerelvények | Karimaközti záróbillentyű WAFER J9 - korong rozsdamentes; NBR - DN 200; L=60mm | BRA.J9.121 | J9.121.200 | 575.74
| 14. Rozsdamentes és karismás szerelvények | Karimaközti záróbillentyű WAFER J9 - korong rozsdamentes; NBR - DN 250; L=68mm | BRA.J9.121 | J9.121.250 | 934.97
| 14. Rozsdamentes és karismás szerelvények | Karimaközti záróbillentyű WAFER J9 - korong rozsdamentes; NBR - DN 300; L=78mm | BRA.J9.121 | J9.121.300 | 1487.73
| 14. Rozsdamentes és karismás szerelvények | Karima közti pillangószelep gáz - korong nikkel. öntvény; NBR - DN 32; L=33mm | BRA.J9.101 GAS | J9.101.032 | 71.28
| 14. Rozsdamentes és karismás szerelvények | Karima közti pillangószelep gáz - korong nikkel. öntvény; NBR - DN 40; L=33mm | BRA.J9.101 GAS | J9.101.040 | 82.6
| 14. Rozsdamentes és karismás szerelvények | Karima közti pillangószelep gáz - korong nikkel. öntvény; NBR - DN 50; L=43mm | BRA.J9.101 GAS | J9.101.050 | 88.26
| 14. Rozsdamentes és karismás szerelvények | Karima közti pillangószelep gáz - korong nikkel. öntvény; NBR - DN 65; L=46mm | BRA.J9.101 GAS | J9.101.065 | 100.7
| 14. Rozsdamentes és karismás szerelvények | Karima közti pillangószelep gáz - korong nikkel. öntvény; NBR - DN 80; L=46mm | BRA.J9.101 GAS | J9.101.080 | 123.33
| 14. Rozsdamentes és karismás szerelvények | Karima közti pillangószelep gáz - korong nikkel. öntvény; NBR - DN 100; L=52mm | BRA.J9.101 GAS | J9.101.100 | 152.75
| 14. Rozsdamentes és karismás szerelvények | Karima közti pillangószelep gáz - korong nikkel. öntvény; NBR - DN 125; L=56mm | BRA.J9.101 GAS | J9.101.125 | 203.67
| 14. Rozsdamentes és karismás szerelvények | Karima közti pillangószelep gáz - korong nikkel. öntvény; NBR - DN 150; L=56mm | BRA.J9.101 GAS | J9.101.150 | 243.27
| 14. Rozsdamentes és karismás szerelvények | Karima közti pillangószelep gáz - korong nikkel. öntvény; NBR - DN 200; L=60mm | BRA.J9.101 GAS | J9.101.200 | 418.66
| 14. Rozsdamentes és karismás szerelvények | Karima közti pillangószelep gáz - korong nikkel. öntvény; NBR - DN 250; L=68mm | BRA.J9.101 GAS | J9.101.250 | 644.96
| 14. Rozsdamentes és karismás szerelvények | Karima közti pillangószelep WAFER J9- korong rozsdamentes; FKM (Viton) - DN 40; L=33mm | BRA.J9.622 FKM | J9.622.040 | 795.65
| 14. Rozsdamentes és karismás szerelvények | Karima közti pillangószelep WAFER J9- korong rozsdamentes; FKM (Viton) - DN 50; L=43mm | BRA.J9.622 FKM | J9.622.050 | 898.57
| 14. Rozsdamentes és karismás szerelvények | Karima közti pillangószelep WAFER J9- korong rozsdamentes; FKM (Viton) - DN 65; L=46mm | BRA.J9.622 FKM | J9.622.065 | 1068.79
| 14. Rozsdamentes és karismás szerelvények | Karima közti pillangószelep WAFER J9- korong rozsdamentes; FKM (Viton) - DN 80; L=46mm | BRA.J9.622 FKM | J9.622.080 | 1282.55
| 14. Rozsdamentes és karismás szerelvények | Karima közti pillangószelep WAFER J9- korong rozsdamentes; FKM (Viton) - DN 100; L=52mm | BRA.J9.622 FKM | J9.622.100 | 1619.02
| 14. Rozsdamentes és karismás szerelvények | Karima közti pillangószelep WAFER J9- korong rozsdamentes; FKM (Viton) - DN 125; L=56mm | BRA.J9.622 FKM | J9.622.125 | 2196.96
| 14. Rozsdamentes és karismás szerelvények | Karima közti pillangószelep WAFER J9- korong rozsdamentes; FKM (Viton) - DN 150; L=56mm | BRA.J9.622 FKM | J9.622.150 | 2626.45
| 14. Rozsdamentes és karismás szerelvények | Karima közti pillangószelep WAFER J9- korong rozsdamentes; FKM (Viton) - DN 200; L=60mm | BRA.J9.622 FKM | J9.622.200 | 3938.69
| 14. Rozsdamentes és karismás szerelvények | Karimás tolózár puha tömítéssel - sorozat 20.900 - DN 50; L=150mm | BRA.20.900 | 20900050 | 225.78
| 14. Rozsdamentes és karismás szerelvények | Karimás tolózár puha tömítéssel - sorozat 20.900 - DN 65; L=170mm | BRA.20.900 | 20900065 | 264.49
| 14. Rozsdamentes és karismás szerelvények | Karimás tolózár puha tömítéssel - sorozat 20.900 - DN 80; L=180mm | BRA.20.900 | 20900080 | 341.9
| 14. Rozsdamentes és karismás szerelvények | Karimás tolózár puha tömítéssel - sorozat 20.900 - DN 100; L=190mm | BRA.20.900 | 20900100 | 419.31
| 14. Rozsdamentes és karismás szerelvények | Karimás tolózár puha tömítéssel - sorozat 20.900 - DN 125; L=200mm | BRA.20.900 | 20900125 | 508
| 14. Rozsdamentes és karismás szerelvények | Karimás tolózár puha tömítéssel - sorozat 20.900 - DN 150; L=210mm | BRA.20.900 | 20900150 | 625.73
| 14. Rozsdamentes és karismás szerelvények | Karimás tolózár puha tömítéssel - sorozat 20.900 - DN 200; L=230mm | BRA.20.900 | 20900200 | 1016.01
| 14. Rozsdamentes és karismás szerelvények | Karimás tolózár puha tömítéssel - sorozat 20.900 - DN 250; L=250mm | BRA.20.900 | 20900250 | 1612.71
| 14. Rozsdamentes és karismás szerelvények | Karimás tolózár puha tömítéssel - sorozat 20.900 - DN 300; L=270mm | BRA.20.900 | 20900300 | 2096.53
| 14. Rozsdamentes és karismás szerelvények | Működtető motor - karima közti pillangószeleppel WAFER J9 - DN 40; 230V; 40 Nm | IVAR.SAL + BRA.J9.100 | J9.40.SAL31 | 711.78
| 14. Rozsdamentes és karismás szerelvények | Működtető motor - karima közti pillangószeleppel WAFER J9 - DN 40; 24V; 40 Nm | IVAR.SAL + BRA.J9.100 | J9.40.SAL81 | 711.78
| 14. Rozsdamentes és karismás szerelvények | Működtető motor - karima közti pillangószeleppel WAFER J9 - DN 40; 0-10V; 40 Nm | IVAR.SAL + BRA.J9.100 | J9.40.SAL61 | 975.4
| 14. Rozsdamentes és karismás szerelvények | Működtető motor - karima közti pillangószeleppel WAFER J9 - DN 50; 230V; 40 Nm | IVAR.SAL + BRA.J9.100 | J9.50.SAL31 | 715.01
| 14. Rozsdamentes és karismás szerelvények | Működtető motor - karima közti pillangószeleppel WAFER J9 - DN 50; 24V; 40 Nm | IVAR.SAL + BRA.J9.100 | J9.50.SAL81 | 715.01
| 14. Rozsdamentes és karismás szerelvények | Működtető motor - karima közti pillangószeleppel WAFER J9 - DN 50; 0-10V; 40 Nm | IVAR.SAL + BRA.J9.100 | J9.50.SAL61 | 978.64
| 14. Rozsdamentes és karismás szerelvények | Működtető motor - karima közti pillangószeleppel WAFER J9 - DN 65; 230V; 40 Nm | IVAR.SAL + BRA.J9.100 | J9.65.SAL31 | 724.73
| 14. Rozsdamentes és karismás szerelvények | Működtető motor - karima közti pillangószeleppel WAFER J9 - DN 65; 24V; 40 Nm | IVAR.SAL + BRA.J9.100 | J9.65.SAL81 | 724.73
| 14. Rozsdamentes és karismás szerelvények | Működtető motor - karima közti pillangószeleppel WAFER J9 - DN 65; 0-10V; 40 Nm | IVAR.SAL + BRA.J9.100 | J9.65.SAL61 | 988.35
| 14. Rozsdamentes és karismás szerelvények | Működtető motor - karima közti pillangószeleppel WAFER J9 - DN 80; 230V; 40 Nm | IVAR.SAL + BRA.J9.100 | J9.80.SAL31 | 826.17
új | 14. Rozsdamentes és karismás szerelvények | Motoros meghajtó - karimaközti elzárószeleppel WAFER J9 - DN 80; 230V; 3-pontos; 100 Nm | IVAR.SAL + BRA.J9.100 | J9.80.SQL341E100 | 1832.02
| 14. Rozsdamentes és karismás szerelvények | Működtető motor - karima közti pillangószeleppel WAFER J9 - DN 80; 24V; 40 Nm | IVAR.SAL + BRA.J9.100 | J9.80.SAL81 | 863.67
| 14. Rozsdamentes és karismás szerelvények | Működtető motor - karima közti pillangószeleppel WAFER J9 - DN 80; 0-10V; 40 Nm | IVAR.SAL + BRA.J9.100 | J9.80.SAL61 | 1006.7
új | 14. Rozsdamentes és karismás szerelvények | Motoros meghajtó - karimaközti elzárószeleppel WAFER J9 - DN 80; 230V; 0-10V; 100 Nm | IVAR.SAL + BRA.J9.100 | J9.80.SQL361E100 | 2186.18
új | 14. Rozsdamentes és karismás szerelvények | Motoros meghajtó - karimaközti elzárószeleppel WAFER J9 - DN 100; 230V; 3-pontos; 100 Nm | IVAR.SAL + BRA.J9.100 | J9.100.SQL341E100 | 1852.53
új | 14. Rozsdamentes és karismás szerelvények | Motoros meghajtó - karimaközti elzárószeleppel WAFER J9 - DN 100; 230V; 0-10V; 100 Nm | IVAR.SAL + BRA.J9.100 | J9.100.SQL361E100 | 2206.69
új | 14. Rozsdamentes és karismás szerelvények | Motoros meghajtó - karimaközti elzárószeleppel WAFER J9 - DN 125; 230V; 3-pontos; 100 Nm | IVAR.SAL + BRA.J9.100 | J9.125.SQL341E100 | 1892.46
új | 14. Rozsdamentes és karismás szerelvények | Motoros meghajtó - karimaközti elzárószeleppel WAFER J9 - DN 125; 230V; 0-10V; 100 Nm | IVAR.SAL + BRA.J9.100 | J9.125.SQL361E100 | 2246.62
új | 14. Rozsdamentes és karismás szerelvények | Motoros meghajtó - karimaközti elzárószeleppel WAFER J9 - DN 150; 230V; 3-pontos; 400 Nm | IVAR.SAL + BRA.J9.100 | J9.150.SQL341E400 | 3299.47
új | 14. Rozsdamentes és karismás szerelvények | Motoros meghajtó - karimaközti elzárószeleppel WAFER J9 - DN 150; 230V; 0–10 V; 400 Nm | IVAR.SAL + BRA.J9.100 | J9.150.SQL361E400 | 3885.11
| 14. Rozsdamentes és karismás szerelvények | Meghajtó motor - 230V; 3pontos; 120s; 40 Nm | IVAR.SAL | SAL31.00T40 | 673.86
| 14. Rozsdamentes és karismás szerelvények | Meghajtó motor - 24V; 3pontos; 120s; 40 Nm | IVAR.SAL | SAL81.00T40 | 708.68
| 14. Rozsdamentes és karismás szerelvények | Meghajtó motor - 24V; 0-10V vezérlés; 120s; 40 Nm | IVAR.SAL | SAL61.00T40 | 841.5
új | 14. Rozsdamentes és karismás szerelvények | Motoros meghajtó - 230V; 3pontos; 39s; 100 Nm; átm. 17mm | IVAR.SQL + BRA.J9.100 | IVAR.SQL341E100 | 1606.2
új | 14. Rozsdamentes és karismás szerelvények | Motoros meghajtó - 230V; vezérlés 0-10V; 39s; 100 Nm; átm. 17mm | IVAR.SQL + BRA.J9.100 | IVAR.SQL361E100 | 1935.06
új | 14. Rozsdamentes és karismás szerelvények | Motoros meghajtó - 230V; 3pontos; 47s; 400 Nm; átm. 22mm | IVAR.SQL + BRA.J9.100 | IVAR.SQL341E400 | 2870.98
új | 14. Rozsdamentes és karismás szerelvények | Motoros meghajtó - 230V; vezérlés 0-10V; 47s; 400 Nm; átm. 22mm | IVAR.SQL + BRA.J9.100 | IVAR.SQL361E400 | 3414.79
| 14. Rozsdamentes és karismás szerelvények | Adapter szerelvény szárához - 9mm/11mm | IVAR.ADAPTER | Q/Q0911BR | 5.5
| 14. Rozsdamentes és karismás szerelvények | Adapter szerelvény szárához - 9mm/14mm | IVAR.ADAPTER | Q/Q0914BR | 9.16
új | 14. Rozsdamentes és karismás szerelvények | Adapter szerelvény szárához - 9mm/17mm | IVAR.ADAPTER | Q/Q0917BR | 11
| 14. Rozsdamentes és karismás szerelvények | Adapter szerelvény szárához - 11mm/14mm | IVAR.ADAPTER | Q/Q1114BR | 7.33
| 14. Rozsdamentes és karismás szerelvények | Adapter szerelvény szárához - 11mm/17mm | IVAR.ADAPTER | Q/Q1117BR | 9.16
| 14. Rozsdamentes és karismás szerelvények | Adapter szerelvény szárához - 14mm/17mm | IVAR.ADAPTER | Q/Q1417BR | 7.33
új | 14. Rozsdamentes és karismás szerelvények | Adapter a szerelvény szárához - 17mm/22mm | IVAR.ADAPTER | Q/Q1722BR | 16.49
| 14. Rozsdamentes és karismás szerelvények | Adapter szelepszárhoz - IVAR.SAL - 9mm | IVAR.ADAPTER | J9.RED.09 | 44.25
| 14. Rozsdamentes és karismás szerelvények | Adapter szelepszárhoz - IVAR.SAL - 11mm | IVAR.ADAPTER | J9.RED.11 | 44.25
| 14. Rozsdamentes és karismás szerelvények | Adapter szelepszárhoz - IVAR.SAL - 14mm | IVAR.ADAPTER | J9.RED.14 | 44.25
| 14. Rozsdamentes és karismás szerelvények | Karimás visszacsapó szelep - sorozat 05 - DN 50; L=100mm | BRA.F5.000 | F5000050 | 206.54
| 14. Rozsdamentes és karismás szerelvények | Karimás visszacsapó szelep - sorozat 05 - DN 65; L=120mm | BRA.F5.000 | F5000065 | 244.25
| 14. Rozsdamentes és karismás szerelvények | Karimás visszacsapó szelep - sorozat 05 - DN 80; L=140mm | BRA.F5.000 | F5000080 | 319.68
| 14. Rozsdamentes és karismás szerelvények | Karimás visszacsapó szelep - sorozat 05 - DN 100; L=170mm | BRA.F5.000 | F5000100 | 409.48
| 14. Rozsdamentes és karismás szerelvények | Karimás visszacsapó szelep - sorozat 05 - DN 125; L=200mm | BRA.F5.000 | F5000125 | 565.73
| 14. Rozsdamentes és karismás szerelvények | Karimás visszacsapó szelep - sorozat 05 - DN 150; L=230mm | BRA.F5.000 | F5000150 | 761.49
| 14. Rozsdamentes és karismás szerelvények | Karimás visszacsapó szelep - sorozat 05 - DN 200; L=300mm | BRA.F5.000 | F5000200 | 1438.58
| 14. Rozsdamentes és karismás szerelvények | Karimás visszacsapó szelep - sorozat 05 - DN 250; L=370mm | BRA.F5.000 | F5000250 | 2180.32
| 14. Rozsdamentes és karismás szerelvények | Szűrő szívókosárhoz - BRA.F5.000 - DN 50; L=80mm | BRA.50.000 | 50000050 | 114.36
| 14. Rozsdamentes és karismás szerelvények | Szűrő szívókosárhoz - BRA.F5.000 - DN 65; L=100mm | BRA.50.000 | 50000065 | 142.95
| 14. Rozsdamentes és karismás szerelvények | Szűrő szívókosárhoz - BRA.F5.000 - DN 80; L=120mm | BRA.50.000 | 50000080 | 152.47
| 14. Rozsdamentes és karismás szerelvények | Szűrő szívókosárhoz - BRA.F5.000 - DN 100; L=150mm | BRA.50.000 | 50000100 | 171.53
| 14. Rozsdamentes és karismás szerelvények | Szűrő szívókosárhoz - BRA.F5.000 - DN 125; L=175mm | BRA.50.000 | 50000125 | 200.12
| 14. Rozsdamentes és karismás szerelvények | Szűrő szívókosárhoz - BRA.F5.000 - DN 150; L=200mm | BRA.50.000 | 50000150 | 228.71
| 14. Rozsdamentes és karismás szerelvények | Szűrő szívókosárhoz - BRA.F5.000 - DN 200; L=250mm | BRA.50.000 | 50000200 | 324.01
| 14. Rozsdamentes és karismás szerelvények | Szűrő szívókosárhoz - BRA.F5.000 - DN 250; L=300mm | BRA.50.000 | 50000250 | 438.37
| 14. Rozsdamentes és karismás szerelvények | Visszacsapó szelep menetes - 2"; L=140mm | BRA.T5.000 | T5000200 | 176.81
| 14. Rozsdamentes és karismás szerelvények | Visszacsapó szelep menetes - 2 1/2"; L=167mm | BRA.T5.000 | T5000212 | 213.83
| 14. Rozsdamentes és karismás szerelvények | Visszacsapó szelep menetes - 3"; L=177mm | BRA.T5.000 | T5000300 | 275.52
| 14. Rozsdamentes és karismás szerelvények | Visszacsapó szelep menetes - 4"; L=208mm | BRA.T5.000 | T5000400 | 296.08
| 14. Rozsdamentes és karismás szerelvények | Szűrő szívókosárhoz - BRA.T5.000 - 2"; L=85mm | BRA.51.000 | 51000200 | 15.25
| 14. Rozsdamentes és karismás szerelvények | Szűrő szívókosárhoz - BRA.T5.000 - 2 1/2"; L=85mm | BRA.51.000 | 51000212 | 20.97
| 14. Rozsdamentes és karismás szerelvények | Szűrő szívókosárhoz - BRA.T5.000 - 3"; L=105mm | BRA.51.000 | 51000300 | 30.49
| 14. Rozsdamentes és karismás szerelvények | Szűrő szívókosárhoz - BRA.T5.000 - 4"; L=118mm | BRA.51.000 | 51000400 | 43.84
| 14. Rozsdamentes és karismás szerelvények | Karimaközti visszacsapó szelep rugós - sorozat W6 - DN 32; L=28mm | BRA.W6.020 | W6020032 | 75.87
| 14. Rozsdamentes és karismás szerelvények | Karimaközti visszacsapó szelep rugós - sorozat W6 - DN 40; L=31,5mm | BRA.W6.020 | W6020040 | 84.3
| 14. Rozsdamentes és karismás szerelvények | Karimaközti visszacsapó szelep rugós - sorozat W6 - DN 50; L=40mm | BRA.W6.020 | W6020050 | 104.53
| 14. Rozsdamentes és karismás szerelvények | Karimaközti visszacsapó szelep rugós - sorozat W6 - DN 65; L=46mm | BRA.W6.020 | W6020065 | 134.88
| 14. Rozsdamentes és karismás szerelvények | Karimaközti visszacsapó szelep rugós - sorozat W6 - DN 80; L=50mm | BRA.W6.020 | W6020080 | 160.17
| 14. Rozsdamentes és karismás szerelvények | Karimaközti visszacsapó szelep rugós - sorozat W6 - DN 100; L=60mm | BRA.W6.020 | W6020100 | 261.33
| 14. Rozsdamentes és karismás szerelvények | Karima közti visszacsapó szelep rugós - sorozat W6; rozsdamentes - DN 15; L=16mm | BRA.W6.626 | W6626015 | 75.8
| 14. Rozsdamentes és karismás szerelvények | Karima közti visszacsapó szelep rugós - sorozat W6; rozsdamentes - DN 20; L=19mm | BRA.W6.626 | W6626020 | 87.86
| 14. Rozsdamentes és karismás szerelvények | Karima közti visszacsapó szelep rugós - sorozat W6; rozsdamentes - DN 25; L=22mm | BRA.W6.626 | W6626025 | 103.36
| 14. Rozsdamentes és karismás szerelvények | Karima közti visszacsapó szelep rugós - sorozat W6; rozsdamentes - DN 32; L=28mm | BRA.W6.626 | W6626032 | 148.15
| 14. Rozsdamentes és karismás szerelvények | Karima közti visszacsapó szelep rugós - sorozat W6; rozsdamentes - DN 40; L=31,5mm | BRA.W6.626 | W6626040 | 196.38
| 14. Rozsdamentes és karismás szerelvények | Karima közti visszacsapó szelep rugós - sorozat W6; rozsdamentes - DN 50; L=40mm | BRA.W6.626 | W6626050 | 284.24
| 14. Rozsdamentes és karismás szerelvények | Karima közti visszacsapó szelep rugós - sorozat W6; rozsdamentes - DN 65; L=46mm | BRA.W6.626 | W6626065 | 396.21
| 14. Rozsdamentes és karismás szerelvények | Karima közti visszacsapó szelep rugós - sorozat W6; rozsdamentes - DN 80; L=50mm | BRA.W6.626 | W6626080 | 568.48
| 14. Rozsdamentes és karismás szerelvények | Karima közti visszacsapó szelep rugós - sorozat W6; rozsdamentes - DN 100; L=60mm | BRA.W6.626 | W6626100 | 818.27
| 14. Rozsdamentes és karismás szerelvények | Menetes visszacsapó szelep rozsdamentes - sorozat Y6 - 1/4"; L=64mm | BRA.Y6.623 | Y6623014 | 51.02
| 14. Rozsdamentes és karismás szerelvények | Menetes visszacsapó szelep rozsdamentes - sorozat Y6 - 3/8"; L=64mm | BRA.Y6.623 | Y6623038 | 51.02
| 14. Rozsdamentes és karismás szerelvények | Menetes visszacsapó szelep rozsdamentes - sorozat Y6 - 1/2"; L=64mm | BRA.Y6.623 | Y6623012 | 51.02
| 14. Rozsdamentes és karismás szerelvények | Menetes visszacsapó szelep rozsdamentes - sorozat Y6 - 3/4"; L=79mm | BRA.Y6.623 | Y6623034 | 66.85
| 14. Rozsdamentes és karismás szerelvények | Menetes visszacsapó szelep rozsdamentes - sorozat Y6 - 1"; L=90mm | BRA.Y6.623 | Y6623100 | 96.76
| 14. Rozsdamentes és karismás szerelvények | Menetes visszacsapó szelep rozsdamentes - sorozat Y6 - 5/4"; L=106mm | BRA.Y6.623 | Y6623114 | 130.19
| 14. Rozsdamentes és karismás szerelvények | Menetes visszacsapó szelep rozsdamentes - sorozat Y6 - 6/4"; L=119mm | BRA.Y6.623 | Y6623112 | 179.45
| 14. Rozsdamentes és karismás szerelvények | Menetes visszacsapó szelep rozsdamentes - sorozat Y6 - 2"; L=240mm | BRA.Y6.623 | Y6623200 | 255.1
| 14. Rozsdamentes és karismás szerelvények | Karimaközti pillangós visszacsapó szelep - sorozat D6 - DN 50; L=43mm; -10 °C +100 °C | BRA.D6.031 | D6031050 | 93.83
| 14. Rozsdamentes és karismás szerelvények | Karimaközti pillangós visszacsapó szelep - sorozat D6 - DN 65; L=46mm; -10 °C +100 °C | BRA.D6.031 | D6031065 | 109.96
| 14. Rozsdamentes és karismás szerelvények | Karimaközti pillangós visszacsapó szelep - sorozat D6 - DN 80; L=64mm; -10 °C +100 °C | BRA.D6.031 | D6031080 | 131.95
| 14. Rozsdamentes és karismás szerelvények | Karimaközti pillangós visszacsapó szelep - sorozat D6 - DN 100; L=64mm; -10 °C +100 °C | BRA.D6.031 | D6031100 | 167.14
| 14. Rozsdamentes és karismás szerelvények | Karimaközti pillangós visszacsapó szelep - sorozat D6 - DN 125; L=70mm; -10 °C +100 °C | BRA.D6.031 | D6031125 | 212.59
| 14. Rozsdamentes és karismás szerelvények | Karimaközti pillangós visszacsapó szelep - sorozat D6 - DN 150; L=76mm; -10 °C +100 °C | BRA.D6.031 | D6031150 | 278.56
| 14. Rozsdamentes és karismás szerelvények | Karimaközti pillangós visszacsapó szelep - sorozat D6 - DN 200; L=89mm; -10 °C +100 °C | BRA.D6.031 | D6031200 | 431.03
| 14. Rozsdamentes és karismás szerelvények | Karimaközti pillangós visszacsapó szelep - sorozat D6 - DN 250; L=114mm; -10 °C +100 °C | BRA.D6.031 | D6031250 | 674.41
| 14. Rozsdamentes és karismás szerelvények | Karimaközti pillangós visszacsapó szelep - sorozat D6 - DN 300; L=114mm; -10 °C +100 °C | BRA.D6.031 | D6031300 | 908.98
| 14. Rozsdamentes és karismás szerelvények | Karimaközti pillangós visszacsapó szelep - sorozat D6 - DN 350; L=127mm; -10 °C +100 °C | BRA.D6.031 | D6031350 | 1392.8
| 14. Rozsdamentes és karismás szerelvények | Karimaközti pillangós visszacsapó szelep - sorozat D6 - DN 400; L=140mm; -10 °C +100 °C | BRA.D6.031 | D6031400 | 2052.55
| 14. Rozsdamentes és karismás szerelvények | Karimaközti pillangós visszacsapó szelep - sorozat D6 - DN 450; L=152mm; -10 °C +100 °C | BRA.D6.031 | D6031450 | kérésre
| 14. Rozsdamentes és karismás szerelvények | Karimaközti pillangós visszacsapó szelep - sorozat D6 - DN 500; L=152mm; -10 °C +100 °C | BRA.D6.031 | D6031500 | kérésre
| 14. Rozsdamentes és karismás szerelvények | Karimaközti pillangós visszacsapó szelep - sorozat D6 - DN 600; L=178mm; -10 °C +100 °C | BRA.D6.031 | D6031600 | kérésre
| 14. Rozsdamentes és karismás szerelvények | Karimaközti pillangós visszacsapó szelep - sorozat D6 - DN 50; L=43mm; -20 °C +100 °C | BRA.D6.021 | D6021050 | 93.83
| 14. Rozsdamentes és karismás szerelvények | Karimaközti pillangós visszacsapó szelep - sorozat D6 - DN 65; L=46mm; -20 °C +100 °C | BRA.D6.021 | D6021065 | 109.96
| 14. Rozsdamentes és karismás szerelvények | Karimaközti pillangós visszacsapó szelep - sorozat D6 - DN 80; L=64mm; -20 °C +100 °C | BRA.D6.021 | D6021080 | 152.47
| 14. Rozsdamentes és karismás szerelvények | Karimaközti pillangós visszacsapó szelep - sorozat D6 - DN 100; L=64mm; -20 °C +100 °C | BRA.D6.021 | D6021100 | 202.32
| 14. Rozsdamentes és karismás szerelvények | Karimaközti pillangós visszacsapó szelep - sorozat D6 - DN 125; L=70mm; -20 °C +100 °C | BRA.D6.021 | D6021125 | 255.1
| 14. Rozsdamentes és karismás szerelvények | Karimaközti pillangós visszacsapó szelep - sorozat D6 - DN 150; L=76mm; -20 °C +100 °C | BRA.D6.021 | D6021150 | 346
| 14. Rozsdamentes és karismás szerelvények | Karimaközti pillangós visszacsapó szelep - sorozat D6 - DN 200; L=89mm; -20 °C +100 °C | BRA.D6.021 | D6021200 | 615.76
| 14. Rozsdamentes és karismás szerelvények | Karimaközti pillangós visszacsapó szelep - sorozat D6 - DN 250; L=114mm; -20 °C +100 °C | BRA.D6.021 | D6021250 | 996.95
| 14. Rozsdamentes és karismás szerelvények | Karimaközti pillangós visszacsapó szelep - sorozat D6 - DN 300; L=114mm; -20 °C +100 °C | BRA.D6.021 | D6021300 | 1466.1
| 14. Rozsdamentes és karismás szerelvények | Karimaközti pillangós visszacsapó szelep - sorozat D6 - DN 350; L=127mm; -20 °C +100 °C | BRA.D6.021 | D6021350 | 2756.27
| 14. Rozsdamentes és karismás szerelvények | Karimaközti pillangós visszacsapó szelep - sorozat D6 - DN 400; L=140mm; -20 °C +100 °C | BRA.D6.021 | D6021400 | 3665.26
| 14. Rozsdamentes és karismás szerelvények | Karimaközti pillangós visszacsapó szelep - sorozat D6 - DN 450; L=152mm; -20 °C +100 °C | BRA.D6.021 | D6021450 | kérésre
| 14. Rozsdamentes és karismás szerelvények | Karimaközti pillangós visszacsapó szelep - sorozat D6 - DN 500; L=152mm; -20 °C +100 °C | BRA.D6.021 | D6021500 | kérésre
| 14. Rozsdamentes és karismás szerelvények | Karimaközti pillangós visszacsapó szelep - sorozat D6 - DN 600; L=178mm; -20 °C +100 °C | BRA.D6.021 | D6021600 | kérésre
| 14. Rozsdamentes és karismás szerelvények | Karima közti pillangós visszacsapó szelep - sorozat D6; rozsdamentes - DN 50; L=43mm | BRA.D6.622 | D6622050 | 307.88
| 14. Rozsdamentes és karismás szerelvények | Karima közti pillangós visszacsapó szelep - sorozat D6; rozsdamentes - DN 65; L=46mm | BRA.D6.622 | D6622065 | 439.83
| 14. Rozsdamentes és karismás szerelvények | Karima közti pillangós visszacsapó szelep - sorozat D6; rozsdamentes - DN 80; L=64mm | BRA.D6.622 | D6622080 | 601.1
| 14. Rozsdamentes és karismás szerelvények | Karima közti pillangós visszacsapó szelep - sorozat D6; rozsdamentes - DN 100; L=64mm | BRA.D6.622 | D6622100 | 791.7
| 14. Rozsdamentes és karismás szerelvények | Karima közti pillangós visszacsapó szelep - sorozat D6; rozsdamentes - DN 125; L=70mm | BRA.D6.622 | D6622125 | 1055.59
| 14. Rozsdamentes és karismás szerelvények | Karima közti pillangós visszacsapó szelep - sorozat D6; rozsdamentes - DN 150; L=76mm | BRA.D6.622 | D6622150 | 1392.8
| 14. Rozsdamentes és karismás szerelvények | Karima közti pillangós visszacsapó szelep - sorozat D6; rozsdamentes - DN 200; L=89mm | BRA.D6.622 | D6622200 | 2199.16
| 14. Rozsdamentes és karismás szerelvények | Karima közti pillangós visszacsapó szelep - sorozat D6; rozsdamentes - DN 250; L=114mm | BRA.D6.622 | D6622250 | 3665.26
| 14. Rozsdamentes és karismás szerelvények | Karima közti pillangós visszacsapó szelep - sorozat D6; rozsdamentes - DN 300; L=114mm | BRA.D6.622 | D6622300 | 5219.33
| 14. Rozsdamentes és karismás szerelvények | Karima közti pillangós visszacsapó szelep - sorozat D6; rozsdamentes - DN 350; L=127mm | BRA.D6.622 | D6622350 | kérésre
| 14. Rozsdamentes és karismás szerelvények | Karima közti pillangós visszacsapó szelep - sorozat D6; rozsdamentes - DN 400; L=140mm | BRA.D6.622 | D6622400 | kérésre
| 14. Rozsdamentes és karismás szerelvények | Karima közti pillangós visszacsapó szelep - sorozat D6; rozsdamentes - DN 450; L=152mm | BRA.D6.622 | D6622450 | kérésre
| 14. Rozsdamentes és karismás szerelvények | Karima közti pillangós visszacsapó szelep - sorozat D6; rozsdamentes - DN 500; L=152mm | BRA.D6.622 | D6622500 | kérésre
| 14. Rozsdamentes és karismás szerelvények | Karima közti pillangós visszacsapó szelep - sorozat D6; rozsdamentes - DN 600; L=178mm | BRA.D6.622 | D6622600 | kérésre
| 14. Rozsdamentes és karismás szerelvények | Karimaközti vízszintes visszacsapó szelep - sorozat M6 - rugóval - DN 50; L=18,5mm | BRA.M6.430 PR | M6430050 | 161.82
| 14. Rozsdamentes és karismás szerelvények | Karimaközti vízszintes visszacsapó szelep - sorozat M6 - rugóval - DN 65; L=18,5mm | BRA.M6.430 PR | M6430065 | 185.65
| 14. Rozsdamentes és karismás szerelvények | Karimaközti vízszintes visszacsapó szelep - sorozat M6- rugóval - DN 80; L=22mm | BRA.M6.430 PR | M6430080 | 243.29
| 14. Rozsdamentes és karismás szerelvények | Karimaközti vízszintes visszacsapó szelep - sorozat M6 - rugóval - DN 100; L=23,5mm | BRA.M6.430 PR | M6430100 | 270.13
| 14. Rozsdamentes és karismás szerelvények | Karimaközti vízszintes visszacsapó szelep - sorozat M6 - rugóval - DN 125; L=29mm | BRA.M6.430 PR | M6430125 | 372.94
| 14. Rozsdamentes és karismás szerelvények | Karimaközti vízszintes visszacsapó szelep - sorozat M6 - rugóval - DN 150; L=34,5mm | BRA.M6.430 PR | M6430150 | 460.91
| 14. Rozsdamentes és karismás szerelvények | Karimaközti vízszintes visszacsapó szelep - sorozat M6 - rugóval - DN 200; L=36mm | BRA.M6.430 PR | M6430200 | 696.22
| 14. Rozsdamentes és karismás szerelvények | Karimaközti vízszintes visszacsapó szelep - sorozat M6 - rugóval - DN 250; L=38mm | BRA.M6.430 PR | M6430250 | 877.46
| 14. Rozsdamentes és karismás szerelvények | Karimaközti vízszintes visszacsapó szelep - sorozat 06 - rugó nélkül - DN 50; L=18,5mm | BRA.06.430 | I06430050 | 110.51
| 14. Rozsdamentes és karismás szerelvények | Karimaközti vízszintes visszacsapó szelep - sorozat 06 - rugó nélkül - DN 65; L=18,5mm | BRA.06.430 | I06430065 | 127
| 14. Rozsdamentes és karismás szerelvények | Karimaközti vízszintes visszacsapó szelep - sorozat 06 - rugó nélkül - DN 80; L=22mm | BRA.06.430 | I06430080 | 163.29
| 14. Rozsdamentes és karismás szerelvények | Karimaközti vízszintes visszacsapó szelep - sorozat 06 - rugó nélkül - DN 100; L=23,5mm | BRA.06.430 | I06430100 | 174.83
| 14. Rozsdamentes és karismás szerelvények | Karimaközti vízszintes visszacsapó szelep - sorozat 06 - rugó nélkül - DN 125; L=29mm | BRA.06.430 | I06430125 | 255.65
| 14. Rozsdamentes és karismás szerelvények | Karimaközti vízszintes visszacsapó szelep - sorozat 06 - rugó nélkül - DN 150; L=34,5mm | BRA.06.430 | I06430150 | 321.63
| 14. Rozsdamentes és karismás szerelvények | Karimaközti vízszintes visszacsapó szelep - sorozat 06 - rugó nélkül - DN 200; L=36mm | BRA.06.430 | I06430200 | 512.95
| 14. Rozsdamentes és karismás szerelvények | Karimaközti vízszintes visszacsapó szelep - sorozat 06 - rugó nélkül - DN 250; L=38mm | BRA.06.430 | I06430250 | 758.71
| 14. Rozsdamentes és karismás szerelvények | Karimaközti vízszintes visszacsapó szelep - sorozat 06 - rugó nélkül - DN 300; L=38mm | BRA.06.430 | I06430300 | 1171.05
| 14. Rozsdamentes és karismás szerelvények | Karimaközti vízszintes visszacsapó szelep - sorozat 06 - rugó nélkül - DN 350; L=38mm | BRA.06.430 | I06430350 | 1467.94
| 14. Rozsdamentes és karismás szerelvények | Karimaközti vízszintes visszacsapó szelep - sorozat 06 - rugó nélkül - DN 400; L=42mm | BRA.06.430 | I06430400 | 2474.05
| 14. Rozsdamentes és karismás szerelvények | Karimaközti vízszintes visszacsapó szelep - sorozat M6 rozsdamentes - rugóval - DN 50; L=18,5mm | BRA.M6.623 PR | M6623050 | 292.12
| 14. Rozsdamentes és karismás szerelvények | Karimaközti vízszintes visszacsapó szelep - sorozat M6 rozsdamentes - rugóval - DN 65; L=18,5mm | BRA.M6.623 PR | M6623065 | 368.73
| 14. Rozsdamentes és karismás szerelvények | Karimaközti vízszintes visszacsapó szelep - sorozat M6 rozsdamentes - rugóval - DN 80; L=22mm | BRA.M6.623 PR | M6623080 | 382.65
| 14. Rozsdamentes és karismás szerelvények | Karimaközti vízszintes visszacsapó szelep - sorozat M6 rozsdamentes - rugóval - DN 100; L=23,5mm | BRA.M6.623 PR | M6623100 | 509.29
| 14. Rozsdamentes és karismás szerelvények | Karimaközti vízszintes visszacsapó szelep - sorozat M6 rozsdamentes - rugóval - DN 125; L=29mm | BRA.M6.623 PR | M6623125 | 699.51
| 14. Rozsdamentes és karismás szerelvények | Karimaközti vízszintes visszacsapó szelep - sorozat M6 rozsdamentes - rugóval - DN 150; L=34,5mm | BRA.M6.623 PR | M6623150 | 853.46
| 14. Rozsdamentes és karismás szerelvények | Karimaközti vízszintes visszacsapó szelep - sorozat M6 rozsdamentes - rugóval - DN 200; L=36mm | BRA.M6.623 PR | M6623200 | 1237.21
| 14. Rozsdamentes és karismás szerelvények | Karimaközti vízszintes visszacsapó szelep - sorozat M6 rozsdamentes - rugóval - DN 250; L=38mm | BRA.M6.623 PR | M6623250 | 1895.12
| 14. Rozsdamentes és karismás szerelvények | Karimaközti vízszintes visszacsapó szelep - sorozat 06 rozsdamentes - rugó nélkül- DN 50; L=18,5mm | BRA.06.623 | I06623050 | 240.81
| 14. Rozsdamentes és karismás szerelvények | Karimaközti vízszintes visszacsapó szelep - sorozat 06 rozsdamentes - rugó nélkül- DN 65; L=18,5mm | BRA.06.623 | I06623065 | 310.08
| 14. Rozsdamentes és karismás szerelvények | Karimaközti vízszintes visszacsapó szelep - sorozat 06 rozsdamentes - rugó nélkül - DN 80; L=22mm | BRA.06.623 | I06623080 | 352.96
| 14. Rozsdamentes és karismás szerelvények | Karimaközti vízszintes visszacsapó szelep - sorozat 06 rozsdamentes - rugó nélkül-DN 100; L=23,5mm | BRA.06.623 | I06623100 | 413.99
| 14. Rozsdamentes és karismás szerelvények | Karimaközti vízszintes visszacsapó szelep - sorozat 06 rozsdamentes - rugó nélkül - DN 125; L=29mm | BRA.06.623 | I06623125 | 582.23
| 14. Rozsdamentes és karismás szerelvények | Karimaközti vízszintes visszacsapó szelep - sorozat 06 rozsdamentes - rugó nélkül-DN 150; L=34,5mm | BRA.06.623 | I06623150 | 714.18
| 14. Rozsdamentes és karismás szerelvények | Karimaközti vízszintes visszacsapó szelep - sorozat 06 rozsdamentes - rugó nélkül - DN 200; L=36mm | BRA.06.623 | I06623200 | 1053.95
| 14. Rozsdamentes és karismás szerelvények | Karimaközti vízszintes visszacsapó szelep - sorozat 06 rozsdamentes - rugó nélkül - DN 250; L=38mm | BRA.06.623 | I06623250 | 1776.37
| 14. Rozsdamentes és karismás szerelvények | Karimás visszacsapó szelep (golyó) - sorozat 07 - DN 50; L=200mm | BRA.F7.100 | F7100050 | 170.07
| 14. Rozsdamentes és karismás szerelvények | Karimás visszacsapó szelep (golyó) - sorozat 07- DN 65; L=240mm | BRA.F7.100 | F7100065 | 234.58
| 14. Rozsdamentes és karismás szerelvények | Karimás visszacsapó szelep (golyó) - sorozat 07- DN 80; L=260mm | BRA.F7.100 | F7100080 | 313.75
| 14. Rozsdamentes és karismás szerelvények | Karimás visszacsapó szelep (golyó) - sorozat 07- DN 100; L=300mm | BRA.F7.100 | F7100100 | 431.03
| 14. Rozsdamentes és karismás szerelvények | Karimás visszacsapó szelep (golyó) - sorozat 07- DN 125; L=350mm | BRA.F7.100 | F7100125 | 615.76
| 14. Rozsdamentes és karismás szerelvények | Karimás visszacsapó szelep (golyó) - sorozat 07- DN 150; L=400mm | BRA.F7.100 | F7100150 | 952.97
| 14. Rozsdamentes és karismás szerelvények | Karimás visszacsapó szelep (golyó) - sorozat 07- DN 200; L=500mm | BRA.F7.100 | F7100200 | 1759.32
| 14. Rozsdamentes és karismás szerelvények | Karimás visszacsapó szelep(golyó) - sorozat 07- DN 250; L=600mm | BRA.F7.100 | F7100250 | 3152.12
| 14. Rozsdamentes és karismás szerelvények | Karimás visszacsapó szelep(golyó) - sorozat 07- DN 300; L=700mm | BRA.F7.100 | F7100300 | 3885.17
| 14. Rozsdamentes és karismás szerelvények | Karimás visszacsapó szelep(golyó) - sorozat 07- DN 350; L=800mm | BRA.F7.100 | F7100350 | 7110.6
| 14. Rozsdamentes és karismás szerelvények | Karimás visszacsapó szelep(golyó) - sorozat 07- DN 400; L=900mm | BRA.F7.100 | F7100400 | kérésre
| 14. Rozsdamentes és karismás szerelvények | Menetes visszacsapó szelep (golyó) - sorozat 07 - 1"; L=118mm | BRA.T7.100 | T7100025 | 80.64
| 14. Rozsdamentes és karismás szerelvények | Menetes visszacsapó szelep (golyó) - sorozat 07 - 5/4"; L=135mm | BRA.T7.100 | T7100032 | 86.5
| 14. Rozsdamentes és karismás szerelvények | Menetes visszacsapó szelep (golyó) - sorozat 07 - 6/4"; L=138mm | BRA.T7.100 | T7100040 | 93.83
| 14. Rozsdamentes és karismás szerelvények | Menetes visszacsapó szelep (golyó) - sorozat 07 - 2"; L=166mm | BRA.T7.100 | T7100050 | 121.69
| 14. Rozsdamentes és karismás szerelvények | Menetes visszacsapó szelep (golyó) - sorozat 07 - 2 1/2"; L=198mm | BRA.T7.100 | T7100065 | 174.47
| 14. Rozsdamentes és karismás szerelvények | Menetes visszacsapó szelep (golyó) - sorozat 07 - 3"; L=236mm | BRA.T7.100 | T7100080 | 271.23
eredeti: S6000050 | 14. Rozsdamentes és karismás szerelvények | Karimás visszacsapó szelep - CLAPET - sorozat 06 - DN 50; L=200mm | BRA.S6.101 | S6101050 | 206.72
eredeti: S6000065 | 14. Rozsdamentes és karismás szerelvények | Karimás visszacsapó szelep - CLAPET - sorozat 06 - DN 65; L=240mm | BRA.S6.101 | S6101065 | 275.63
eredeti: S6000080 | 14. Rozsdamentes és karismás szerelvények | Karimás visszacsapó szelep - CLAPET - sorozat 06 - DN 80; L=260mm | BRA.S6.101 | S6101080 | 327.31
eredeti: S6000100 | 14. Rozsdamentes és karismás szerelvények | Karimás visszacsapó szelep - CLAPET - sorozat 06 - DN 100; L=300mm | BRA.S6.101 | S6101100 | 447.89
eredeti: S6000125 | 14. Rozsdamentes és karismás szerelvények | Karimás visszacsapó szelep - CLAPET - sorozat 06 - DN 125; L=350mm | BRA.S6.101 | S6101125 | 602.94
eredeti: S6000150 | 14. Rozsdamentes és karismás szerelvények | Karimás visszacsapó szelep - CLAPET - sorozat 06 - DN 150; L=400mm | BRA.S6.101 | S6101150 | 844.11
eredeti: S6000200 | 14. Rozsdamentes és karismás szerelvények | Karimás visszacsapó szelep - CLAPET - sorozat 06 - DN 200; L=500mm | BRA.S6.101 | S6101200 | 1360.91
eredeti: S6000250 | 14. Rozsdamentes és karismás szerelvények | Karimás visszacsapó szelep - CLAPET - sorozat 06 - DN 250; L=600mm | BRA.S6.101 | S6101250 | 2411.74
eredeti: S6000300 | 14. Rozsdamentes és karismás szerelvények | Karimás visszacsapó szelep(golyó) - sorozat 07- DN 300; L=700mm | BRA.S6.101 | S6101300 | 3428.12
| 14. Rozsdamentes és karismás szerelvények | Visszaáramlás gátló - DISCONNECTOR - sorozat ECO 3F - DN 65; L=360mm | BRA.ECO 3F | ECO3F065 | 3115.47
| 14. Rozsdamentes és karismás szerelvények | Visszaáramlás gátló - DISCONNECTOR - sorozat ECO 3F - DN 80; L=400mm | BRA.ECO 3F | ECO3F080 | 3848.52
| 14. Rozsdamentes és karismás szerelvények | Visszaáramlás gátló - DISCONNECTOR - sorozat ECO 3F - DN 100; L=450mm | BRA.ECO 3F | ECO3F100 | 5222.99
| 14. Rozsdamentes és karismás szerelvények | Visszaáramlás gátló - DISCONNECTOR - sorozat ECO 3F - DN 150; L=540mm | BRA.ECO 3F | ECO3F150 | 8246.83
| 14. Rozsdamentes és karismás szerelvények | Előszerelt visszafolyásgátló egység - sorozat ECO 3F - DN 65; L=742mm | BRA.ECO 3F RAMPA VS | RAMPAVS065 | 4081.27
| 14. Rozsdamentes és karismás szerelvények | Előszerelt visszafolyásgátló egység - sorozat ECO 3F - DN 80; L=802mm | BRA.ECO 3F RAMPA VS | RAMPAVS080 | 5043.4
| 14. Rozsdamentes és karismás szerelvények | Előszerelt visszafolyásgátló egység - sorozat ECO 3F - DN 100; L=904mm | BRA.ECO 3F RAMPA VS | RAMPAVS100 | 6854.03
| 14. Rozsdamentes és karismás szerelvények | Előszerelt visszafolyásgátló egység - sorozat ECO 3F - DN 150; L=1132mm | BRA.ECO 3F RAMPA VS | RAMPAVS150 | 11783.81
| 14. Rozsdamentes és karismás szerelvények | Visszaáramlás gátló - DISCONNECTOR - sorozat ECO 3T - 1/2"; L=174mm | BRA.ECO 3T | ECO3T012 | 579.11
| 14. Rozsdamentes és karismás szerelvények | Visszaáramlás gátló - DISCONNECTOR - sorozat ECO 3T - 3/4"; L=258mm | BRA.ECO 3T | ECO3T034 | 751.38
| 14. Rozsdamentes és karismás szerelvények | Visszaáramlás gátló - DISCONNECTOR - sorozat ECO 3T - 1"; L=258mm | BRA.ECO 3T | ECO3T100 | 769.7
| 14. Rozsdamentes és karismás szerelvények | Visszaáramlás gátló - DISCONNECTOR - sorozat ECO 3T - 5/4"; L=357mm | BRA.ECO 3T | ECO3T114 | 1310.33
| 14. Rozsdamentes és karismás szerelvények | Visszaáramlás gátló - DISCONNECTOR - sorozat ECO 3T - 6/4"; L=357mm | BRA.ECO 3T | ECO3T112 | 1356.15
| 14. Rozsdamentes és karismás szerelvények | Visszaáramlás gátló - DISCONNECTOR - sorozat ECO 3T - 2"; L=428mm | BRA.ECO 3T | ECO3T200 | 1924.26
| 14. Rozsdamentes és karismás szerelvények | Előszerelt visszafolyásgátló egység - sorozat ECO 3F -1/2"; L=335mm | BRA.ECO 3T RAMPA T | RAMPAT012 | 778.87
| 14. Rozsdamentes és karismás szerelvények | Előszerelt visszafolyásgátló egység - sorozat ECO 3F - 3/4"; L=448mm | BRA.ECO 3T RAMPA T | RAMPAT034 | 1013.44
| 14. Rozsdamentes és karismás szerelvények | Előszerelt visszafolyásgátló egység - sorozat ECO 3F -1"; L=479mm | BRA.ECO 3T RAMPA T | RAMPAT100 | 1106.91
| 14. Rozsdamentes és karismás szerelvények | Előszerelt visszafolyásgátló egység - sorozat ECO 3F - 5/4"; L=623mm | BRA.ECO 3T RAMPA T | RAMPAT114 | 1761.16
| 14. Rozsdamentes és karismás szerelvények | Előszerelt visszafolyásgátló egység - sorozat ECO 3F - 2"; L=781mm | BRA.ECO 3T RAMPA T | RAMPAT200 | 2847.91
| 14. Rozsdamentes és karismás szerelvények | Karimás nyomáscsökkentő szelep - sorozat F15 - DN 50; L=230mm | BRA.F15.100 PN10/16 | F15100050 | 1741.73
| 14. Rozsdamentes és karismás szerelvények | Karimás nyomáscsökkentő szelep - sorozat F15 - DN 65; L=290mm | BRA.F15.100 PN10/16 | F15100065 | 2177.16
| 14. Rozsdamentes és karismás szerelvények | Karimás nyomáscsökkentő szelep - sorozat F15 - DN 80; L=310mm | BRA.F15.100 PN10/16 | F15100080 | 2725.49
| 14. Rozsdamentes és karismás szerelvények | Karimás nyomáscsökkentő szelep - sorozat F15 - DN 100; L=350mm | BRA.F15.100 PN10/16 | F15100100 | 3467.34
| 14. Rozsdamentes és karismás szerelvények | Karimás nyomáscsökkentő szelep - sorozat F15 - DN 125; L=400mm | BRA.F15.100 PN10/16 | F15100125 | 6192.82
| 14. Rozsdamentes és karismás szerelvények | Karimás nyomáscsökkentő szelep - sorozat F15 - DN 150; L=450mm | BRA.F15.100 PN10/16 | F15100150 | 7257.21
új | 14. Rozsdamentes és karismás szerelvények | Karimás elzáró és kiegyenlítő szelep - sorozat EKOFLUX S - DN 40; Kvs 55,6m3/h | BRA.EKOFLUX S | EKOFLUX.S040 | 505.81
új | 14. Rozsdamentes és karismás szerelvények | Karimás elzáró és szabályozó szelep - sorozat EKOFLUX S - DN 50; Kvs 57,0m3/h | BRA.EKOFLUX S | EKOFLUX.S050 | 505.81
| 14. Rozsdamentes és karismás szerelvények | Karimás elzáró és beszabályozó szelep - sorozat EKOFLUX S - DN 65; Kvs 100,0m3/h | BRA.EKOFLUX S | EKOFLUX.S065 | 573.25
| 14. Rozsdamentes és karismás szerelvények | Karimás elzáró és beszabályozó szelep - sorozat EKOFLUX S - DN 80; Kvs 111,9m3/h | BRA.EKOFLUX S | EKOFLUX.S080 | 758.71
| 14. Rozsdamentes és karismás szerelvények | Karimás elzáró és beszabályozó szelep - sorozat EKOFLUX S - DN 100; Kvs 150,0m3/h | BRA.EKOFLUX S | EKOFLUX.S100 | 1053.76
| 14. Rozsdamentes és karismás szerelvények | Karimás elzáró és beszabályozó szelep - sorozat EKOFLUX S - DN 125; Kvs 268,4m3/h | BRA.EKOFLUX S | EKOFLUX.S125 | 1483.7
| 14. Rozsdamentes és karismás szerelvények | Elektronikus műszer nyomáskülönbség mérésére | BRA.EKOFLUX FLEX | EKOFLUX.FLEX1 | 8598.7
| 14. Rozsdamentes és karismás szerelvények | Érzékelők nyomásméréshez - 1/4"F; BRA.EKOFLUX | BRA.PPA 1 | PPA1.N1 | 53.22
| 14. Rozsdamentes és karismás szerelvények | Karimás szűrő - sorozat 11.000 - DN 50; L=230mm | BRA.11.000 | 11000050 | 124.62
| 14. Rozsdamentes és karismás szerelvények | Karimás szűrő - sorozat 11.000 - DN 65; L=290mm | BRA.11.000 | 11000065 | 174.47
| 14. Rozsdamentes és karismás szerelvények | Karimás szűrő - sorozat 11.000- DN 80; L=310mm | BRA.11.000 | 11000080 | 222.85
| 14. Rozsdamentes és karismás szerelvények | Karimás szűrő - sorozat 11.000 - DN 100; L=350mm | BRA.11.000 | 11000100 | 337.2
| 14. Rozsdamentes és karismás szerelvények | Karimás szűrő - sorozat 11.000 - DN 125; L=400mm | BRA.11.000 | 11000125 | 416.37
| 14. Rozsdamentes és karismás szerelvények | Karimás szűrő - sorozat 11.000 - DN 150; L=480mm | BRA.11.000 | 11000150 | 645.09
| 14. Rozsdamentes és karismás szerelvények | Karimás szűrő - sorozat 11.000 - DN 200; L=600mm | BRA.11.000 | 11000200 | 1036.54
| 14. Rozsdamentes és karismás szerelvények | Karimás szűrő - sorozat 11.000 - DN 250; L=730mm | BRA.11.000 | 11000250 | 1737.33
| 14. Rozsdamentes és karismás szerelvények | Karimás szűrő - sorozat 11.000 - DN 300; L=850mm | BRA.11.000 | 11000300 | 2638.99
| 14. Rozsdamentes és karismás szerelvények | Karimás szűrő - sorozat 11.000 - DN 250; L=980mm | BRA.11.000 | 11000350 | 4398.31
| 14. Rozsdamentes és karismás szerelvények | Karimás szűrő - sorozat 11.000 - DN 300; L=1100mm | BRA.11.000 | 11000400 | 7037.3
| 14. Rozsdamentes és karismás szerelvények | Karimás szűrő mágnessel- sorozat 11.000 M - DN 50; L=230mm | BRA.11.000 M | 11000050M | 175.93
| 14. Rozsdamentes és karismás szerelvények | Karimás szűrő mágnessel- sorozat 11.000 M - DN 65; L=290mm | BRA.11.000 M | 11000065M | 225.78
| 14. Rozsdamentes és karismás szerelvények | Karimás szűrő mágnessel- sorozat 11.000 M - DN 80; L=310mm | BRA.11.000 M | 11000080M | 335.74
| 14. Rozsdamentes és karismás szerelvények | Karimás szűrő mágnessel- sorozat 11.000 M - DN 100; L=350mm | BRA.11.000 M | 11000100M | 450.09
| 14. Rozsdamentes és karismás szerelvények | Karimás szűrő mágnessel- sorozat 11.000 M - DN 125; L=400mm | BRA.11.000 M | 11000125M | 529.26
| 14. Rozsdamentes és karismás szerelvények | Karimás szűrő mágnessel- sorozat 11.000 M - DN 150; L=480mm | BRA.11.000 M | 11000150M | 982.29
| 14. Rozsdamentes és karismás szerelvények | Pót szűrő betét- sorozat BRA.11.000 és BRA.11.000 M - DN 50 | BRA.11.000 FV | I020009CRI05F1C | 31.15
| 14. Rozsdamentes és karismás szerelvények | Pót szűrő betét- sorozat BRA.11.000 és BRA.11.000 M - DN 65 | BRA.11.000 FV | I025009CRI05F1C | 45.82
| 14. Rozsdamentes és karismás szerelvények | Pót szűrő betét- sorozat BRA.11.000 és BRA.11.000 M - DN 80 | BRA.11.000 FV | I030009CRI05F1C | 60.48
| 14. Rozsdamentes és karismás szerelvények | Pót szűrő betét- sorozat BRA.11.000 és BRA.11.000 M - DN 100 | BRA.11.000 FV | I040009CRI05F1C | 91.63
| 14. Rozsdamentes és karismás szerelvények | Pót szűrő betét- sorozat BRA.11.000 és BRA.11.000 M - DN 125 | BRA.11.000 FV | I050009CRI05F1C | 130.12
| 14. Rozsdamentes és karismás szerelvények | Pót szűrő betét- sorozat BRA.11.000 és BRA.11.000 M - DN 150 | BRA.11.000 FV | I060009CRI05F1C | 186.93
| 14. Rozsdamentes és karismás szerelvények | Pót szűrő betét- sorozat BRA.11.000 és BRA.11.000 M - DN 200 | BRA.11.000 FV | I080009CRI05F1C | 403.18
| 14. Rozsdamentes és karismás szerelvények | Pót szűrő betét- sorozat BRA.11.000 és BRA.11.000 M - DN 250 | BRA.11.000 FV | 100009CRI05F1C | 584.61
| 14. Rozsdamentes és karismás szerelvények | Pót szűrő betét- sorozat BRA.11.000 és BRA.11.000 M - DN 300 | BRA.11.000 FV | 120009CRI05F1C | 907.15
| 14. Rozsdamentes és karismás szerelvények | Pót szűrő betét- sorozat BRA.11.000 és BRA.11.000 M - DN 350 | BRA.11.000 FV | 140009CRI05F1C | 2015.89
| 14. Rozsdamentes és karismás szerelvények | Pót szűrő betét- sorozat BRA.11.000 és BRA.11.000 M - DN 400 | BRA.11.000 FV | 160009CRI05F1C | 2217.48
| 14. Rozsdamentes és karismás szerelvények | Szűrő menetes rozsdamentes - 1/4"; L=65mm | BRA.10.000 | 10000014 | 44.53
| 14. Rozsdamentes és karismás szerelvények | Szűrő menetes rozsdamentes - 3/8"; L=65mm | BRA.10.000 | 10000038 | 44.53
| 14. Rozsdamentes és karismás szerelvények | Szűrő menetes rozsdamentes BRA.10.000 - 1/2"; L=65mm; PTFE | BRA.10.000 | 10000012 | 44.53
| 14. Rozsdamentes és karismás szerelvények | Szűrő menetes rozsdamentes - 3/4"; L=80mm | BRA.10.000 | 10000034 | 57.73
| 14. Rozsdamentes és karismás szerelvények | Szűrő menetes rozsdamentes - 1"; L=90mm | BRA.10.000 | 10000100 | 85.77
| 14. Rozsdamentes és karismás szerelvények | Szűrő menetes rozsdamentes - 5/4"; L=105mm | BRA.10.000 | 10000114 | 105.56
| 14. Rozsdamentes és karismás szerelvények | Szűrő menetes rozsdamentes - 6/4"; L=120mm | BRA.10.000 | 10000112 | 138.55
| 14. Rozsdamentes és karismás szerelvények | Szűrő menetes rozsdamentes - 2"; L=140mm | BRA.10.000 | 10000200 | 197.92
| 14. Rozsdamentes és karismás szerelvények | Szűrő menetes rozsdamentes - a BRA.10.000 - 2 1/2"; L=167mm; PTFE | BRA.10.000 | 10000212 | 412.34
| 14. Rozsdamentes és karismás szerelvények | Karimás gumi kompenzátor- sorozat F8 - DN 32; L=93mm | BRA.F8.500 | F8500032 | 80.05
| 14. Rozsdamentes és karismás szerelvények | Karimás gumi kompenzátor- sorozat F8 - DN 40; L=93mm | BRA.F8.500 | F8500040 | 80.05
| 14. Rozsdamentes és karismás szerelvények | Karimás gumi kompenzátor- sorozat F8 - DN 50; L=99mm | BRA.F8.500 | F8500050 | 83.13
| 14. Rozsdamentes és karismás szerelvények | Karimás gumi kompenzátor- sorozat F8 - DN 65; L=108mm | BRA.F8.500 | F8500065 | 96.98
| 14. Rozsdamentes és karismás szerelvények | Karimás gumi kompenzátor- sorozat F8 - DN 80; L=116mm | BRA.F8.500 | F8500080 | 112.38
| 14. Rozsdamentes és karismás szerelvények | Karimás gumi kompenzátor- sorozat F8 - DN 100; L=129mm | BRA.F8.500 | F8500100 | 137.01
| 14. Rozsdamentes és karismás szerelvények | Karimás gumi kompenzátor- sorozat F8 - DN 125; L=142mm | BRA.F8.500 | F8500125 | 192.43
| 14. Rozsdamentes és karismás szerelvények | Karimás gumi kompenzátor- sorozat F8 - DN 150; L=156mm | BRA.F8.500 | F8500150 | 235.53
| 14. Rozsdamentes és karismás szerelvények | Karimás gumi kompenzátor- sorozat F8 - DN 200; L=177mm | BRA.F8.500 | F8500200 | 363.3
| 14. Rozsdamentes és karismás szerelvények | Karimás gumi kompenzátor- sorozat F8 - DN 250; L=206mm | BRA.F8.500 | F8500250 | 554.19
| 14. Rozsdamentes és karismás szerelvények | Karimás gumi kompenzátor- sorozat F8 - DN 300; L=217mm | BRA.F8.500 | F8500300 | 692.73
| 14. Rozsdamentes és karismás szerelvények | Karimás gumi kompenzátor- sorozat F8 - DN 350; L=266mm; EPDM | BRA.F8.500 | F8500350 | 1139.16
| 14. Rozsdamentes és karismás szerelvények | Karimás gumi kompenzátor- sorozat F8 - DN 400; L=266mm; EPDM | BRA.F8.500 | F8500400 | 1385.47
| 14. Rozsdamentes és karismás szerelvények | Karimás gumi kompenzátor- sorozat F8 - DN 450; L=200mm; EPDM | BRA.F8.500 | F8500450 | 1616.38
| 14. Rozsdamentes és karismás szerelvények | Karimás gumi kompenzátor- sorozat F8 - DN 500; L=200mm; EPDM | BRA.F8.500 | F8500500 | 2232.14
| 14. Rozsdamentes és karismás szerelvények | Karimás gumi kompenzátor- sorozat F8 - DN 600; L=250mm; EPDM | BRA.F8.500 | F8500600 | 3232.76
| 14. Rozsdamentes és karismás szerelvények | Karimás gumi kompenzátor- rozsdamentes karimákkal - sorozat F8 - DN 32; L=93mm | BRA.F8.520 | F8520032 | 431.03
| 14. Rozsdamentes és karismás szerelvények | Karimás gumi kompenzátor- rozsdamentes karimákkal - sorozat F8 - DN 40; L=93mm | BRA.F8.520 | F8520040 | 477.22
| 14. Rozsdamentes és karismás szerelvények | Karimás gumi kompenzátor- rozsdamentes karimákkal - sorozat F8 - DN 50; L=99mm | BRA.F8.520 | F8520050 | 646.55
| 14. Rozsdamentes és karismás szerelvények | Karimás gumi kompenzátor- rozsdamentes karimákkal - sorozat F8 - DN 65; L=108mm | BRA.F8.520 | F8520065 | 769.7
| 14. Rozsdamentes és karismás szerelvények | Karimás gumi kompenzátor- rozsdamentes karimákkal - sorozat F8 - DN 80; L=116mm | BRA.F8.520 | F8520080 | 923.65
| 14. Rozsdamentes és karismás szerelvények | Karimás gumi kompenzátor- rozsdamentes karimákkal - sorozat F8 - DN 100; L=129mm | BRA.F8.520 | F8520100 | 1123.77
| 14. Rozsdamentes és karismás szerelvények | Karimás gumi kompenzátor- rozsdamentes karimákkal - sorozat F8 - DN 125; L=142mm | BRA.F8.520 | F8520125 | 1431.65
| 14. Rozsdamentes és karismás szerelvények | Karimás gumi kompenzátor- rozsdamentes karimákkal - sorozat F8 - DN 150; L=156mm | BRA.F8.520 | F8520150 | 1770.32
| 14. Rozsdamentes és karismás szerelvények | Karimás gumi kompenzátor- rozsdamentes karimákkal - sorozat F8 - DN 200; L=177mm | BRA.F8.520 | F8520200 | 2617
| 14. Rozsdamentes és karismás szerelvények | Karimás gumi kompenzátor- rozsdamentes karimákkal - sorozat F8 - DN 250; L=206mm | BRA.F8.520 | F8520250 | 3848.52
| 14. Rozsdamentes és karismás szerelvények | Karimás gumi kompenzátor- rozsdamentes karimákkal - sorozat F8 - DN 300; L=217mm | BRA.F8.520 | F8520300 | 4926.11
| 14. Rozsdamentes és karismás szerelvények | Távtartó rudak - a karimás kompenzátorokhoz- sorozat F8 - DN 32 | BRA.F8.KIT | F8KIT032 | 76.97
| 14. Rozsdamentes és karismás szerelvények | Távtartó rudak - a karimás kompenzátorokhoz- sorozat F8 - DN 40 | BRA.F8.KIT | F8KIT040 | 76.97
| 14. Rozsdamentes és karismás szerelvények | Távtartó rudak - a karimás kompenzátorokhoz- sorozat F8 - DN 50 | BRA.F8.KIT | F8KIT050 | 92.36
| 14. Rozsdamentes és karismás szerelvények | Távtartó rudak - a karimás kompenzátorokhoz- sorozat F8 - DN 65 | BRA.F8.KIT | F8KIT065 | 92.36
| 14. Rozsdamentes és karismás szerelvények | Távtartó rudak - a karimás kompenzátorokhoz- sorozat F8 - DN 80 | BRA.F8.KIT | F8KIT080 | 107.76
| 14. Rozsdamentes és karismás szerelvények | Távtartó rudak - a karimás kompenzátorokhoz- sorozat F8 - DN 100 | BRA.F8.KIT | F8KIT100 | 107.76
| 14. Rozsdamentes és karismás szerelvények | Távtartó rudak - a karimás kompenzátorokhoz- sorozat F8 - DN 125 | BRA.F8.KIT | F8KIT125 | 130.85
| 14. Rozsdamentes és karismás szerelvények | Távtartó rudak - a karimás kompenzátorokhoz- sorozat F8 - DN 150 | BRA.F8.KIT | F8KIT150 | 130.85
| 14. Rozsdamentes és karismás szerelvények | Távtartó rudak - a karimás kompenzátorokhoz- sorozat F8 - DN 200 | BRA.F8.KIT | F8KIT200 | 146.24
| 14. Rozsdamentes és karismás szerelvények | Karimás gumi kompenzátor- sorozat F8 - DN 32; L=93mm; NBR | BRA.F8.100 | F8100032 | 93.9
| 14. Rozsdamentes és karismás szerelvények | Karimás gumi kompenzátor- sorozat F8 - DN 40; L=93mm; NBR | BRA.F8.100 | F8100040 | 93.9
| 14. Rozsdamentes és karismás szerelvények | Karimás gumi kompenzátor- sorozat F8 - DN 50; L=99mm; NBR | BRA.F8.100 | F8100050 | 93.9
| 14. Rozsdamentes és karismás szerelvények | Karimás gumi kompenzátor- sorozat F8 - DN 65; L=108mm; NBR | BRA.F8.100 | F8100065 | 120.07
| 14. Rozsdamentes és karismás szerelvények | Karimás gumi kompenzátor- sorozat F8 - DN 80; L=116mm; NBR | BRA.F8.100 | F8100080 | 129.31
| 14. Rozsdamentes és karismás szerelvények | Karimás gumi kompenzátor- sorozat F8 - DN 100; L=129mm | BRA.F8.100 | F8100100 | 160.1
| 14. Rozsdamentes és karismás szerelvények | Karimás gumi kompenzátor- sorozat F8 - DN 125; L=142mm | BRA.F8.100 | F8100125 | 227.83
| 14. Rozsdamentes és karismás szerelvények | Karimás gumi kompenzátor- sorozat F8 - DN 150; L=156mm | BRA.F8.100 | F8100150 | 292.49
| 14. Rozsdamentes és karismás szerelvények | Karimás gumi kompenzátor- sorozat F8 - DN 200; L=177mm | BRA.F8.100 | F8100200 | 431.03
| 14. Rozsdamentes és karismás szerelvények | Karimás gumi kompenzátor- sorozat F8 - DN 250; L=206mm | BRA.F8.100 | F8100250 | 661.95
| 14. Rozsdamentes és karismás szerelvények | Karimás gumi kompenzátor- sorozat F8 - DN 300; L=2017mm; NBR | BRA.F8.100 | F8100300 | 800.49
| 14. Rozsdamentes és karismás szerelvények | Karimás gumi kompenzátor- sorozat F8 - DN 350; L=266mm | BRA.F8.100 | F8100350 | 1308.5
| 14. Rozsdamentes és karismás szerelvények | Karimás gumi kompenzátor- sorozat F8 - DN 400; L=266mm | BRA.F8.100 | F8100400 | 1616.38
| 14. Rozsdamentes és karismás szerelvények | Karimás gumi kompenzátor- sorozat F8 - DN 450; L=200mm | BRA.F8.100 | F8100450 | 1893.47
| 14. Rozsdamentes és karismás szerelvények | Karimás gumi kompenzátor- sorozat F8 - DN 500; L=200mm | BRA.F8.100 | F8100500 | 2586.21
| 14. Rozsdamentes és karismás szerelvények | Karimás gumi kompenzátor- sorozat F8 - DN 600; L=250mm | BRA.F8.100 | F8100600 | 3617.61
| 14. Rozsdamentes és karismás szerelvények | Menetes gumi kompenzátor- sorozat F8 - 3/4"; L=165mm | BRA.T8.500 | T8500020 | 43.1
| 14. Rozsdamentes és karismás szerelvények | Menetes gumi kompenzátor- sorozat F8 - 1"; L=175mm | BRA.T8.500 | T8500025 | 46.18
| 14. Rozsdamentes és karismás szerelvények | Menetes gumi kompenzátor- sorozat F8 - 5/4"; L=186mm | BRA.T8.500 | T8500032 | 49.26
| 14. Rozsdamentes és karismás szerelvények | Menetes gumi kompenzátor- sorozat F8 - 6/4"; L=186mm | BRA.T8.500 | T8500040 | 56.96
| 14. Rozsdamentes és karismás szerelvények | Menetes gumi kompenzátor- sorozat F8 - 2"; L=200mm | BRA.T8.500 | T8500050 | 70.81
| 14. Rozsdamentes és karismás szerelvények | Menetes gumi kompenzátor- sorozat F8 - 2 1/2"; L=218mm | BRA.T8.500 | T8500065 | 112.38
| 14. Rozsdamentes és karismás szerelvények | Menetes gumi kompenzátor- sorozat F8 - 3"; L=260mm | BRA.T8.500 | T8500080 | 157.02
| 14. Rozsdamentes és karismás szerelvények | Rezgéscsillapító távtartó- sorozat F8 - DN 20; L=70mm | BRA.W8.500 | W8500020 | 138.55
| 14. Rozsdamentes és karismás szerelvények | Rezgéscsillapító távtartó- sorozat F8 - DN 25; L=70mm | BRA.W8.500 | W8500025 | 149.32
| 14. Rozsdamentes és karismás szerelvények | Rezgéscsillapító távtartó- sorozat F8 - DN 32; L=70mm | BRA.W8.500 | W8500032 | 169.33
| 14. Rozsdamentes és karismás szerelvények | Rezgéscsillapító távtartó- sorozat F8 - DN 40; L=70mm | BRA.W8.500 | W8500040 | 184.73
| 14. Rozsdamentes és karismás szerelvények | Rezgéscsillapító távtartó- sorozat F8 - DN 50; L=70mm | BRA.W8.500 | W8500050 | 215.52
| 14. Rozsdamentes és karismás szerelvények | Rezgéscsillapító távtartó- sorozat F8 - DN 65; L=70mm | BRA.W8.500 | W8500065 | 254
| 14. Rozsdamentes és karismás szerelvények | Rezgéscsillapító távtartó- sorozat F8 - DN 80; L=70mm | BRA.W8.500 | W8500080 | 284.79
| 14. Rozsdamentes és karismás szerelvények | Rezgéscsillapító távtartó- sorozat F8 - DN 100; L=70mm | BRA.W8.500 | W8500100 | 369.46
| 14. Rozsdamentes és karismás szerelvények | Rezgéscsillapító távtartó- sorozat F8 - DN 125; L=70mm | BRA.W8.500 | W8500125 | 407.94
| 14. Rozsdamentes és karismás szerelvények | Rezgéscsillapító távtartó- sorozat F8 - DN 150; L=70mm | BRA.W8.500 | W8500150 | 523.4
| 14. Rozsdamentes és karismás szerelvények | Rezgéscsillapító távtartó- sorozat F8 - DN 200; L=90mm | BRA.W8.500 | W8500200 | 661.95
kiiktatva | 14. Rozsdamentes és karismás szerelvények | Pneumatikus működtető - karimás golyóscsapokhoz BRA.B2 - DN 40 | BRA.D.A.ACTUATOR AP3 | AP3DN40 | kiiktatva
kiiktatva | 14. Rozsdamentes és karismás szerelvények | Pneumatikus működtető - karimás golyóscsapokhoz BRA.B2 - DN 50 | BRA.D.A.ACTUATOR AP3 | AP3DN50 | kiiktatva
kiiktatva | 14. Rozsdamentes és karismás szerelvények | Pneumatikus működtető - karimás golyóscsapokhoz BRA.B2 - DN 65 | BRA.D.A.ACTUATOR AP3,5 | AP3DN65 | kiiktatva
kiiktatva | 14. Rozsdamentes és karismás szerelvények | Pneumatikus működtető - karimás golyóscsapokhoz BRA.B2 - DN 80 | BRA.D.A.ACTUATOR AP4 | AP4DN80 | kiiktatva
kiiktatva | 14. Rozsdamentes és karismás szerelvények | Pneumatikus működtető - karimás golyóscsapokhoz BRA.B2 - DN 100 | BRA.D.A.ACTUATOR AP4 | AP4DN100 | kiiktatva
kiiktatva | 14. Rozsdamentes és karismás szerelvények | Pneumatikus működtető - karimás golyóscsapokhoz BRA.B2 - DN 125 | BRA.D.A.ACTUATOR AP5 | AP5DN125 | kiiktatva
kiiktatva | 14. Rozsdamentes és karismás szerelvények | Pneumatikus működtető - karimás golyóscsapokhoz BRA.B2 - DN 150 | BRA.D.A.ACTUATOR AP5,5 | AP55DN150 | kiiktatva
kiiktatva | 14. Rozsdamentes és karismás szerelvények | Pneumatikus működtető - karimás golyóscsapokhoz BRA.B2 - DN 200 | BRA.D.A.ACTUATOR AP8 | AP8DN200 | kiiktatva
kiiktatva | 14. Rozsdamentes és karismás szerelvények | Meghajtó motor - karimaközti elzáró szeleppel WAFER J9 - DN 100; 230V; 100 Nm; 16bar -ig | IVAR.SQL + BRA.J9.100 | J9.100.SQL36E65 | kiiktatva
kiiktatva | 14. Rozsdamentes és karismás szerelvények | Működtető motor - karima közti pillangószeleppel WAFER J9 - DN 125; 230V; 100 Nm; do 16bar | IVAR.SQL + BRA.J9.100 | J9.125.SQL36E65 | kiiktatva
kiiktatva | 14. Rozsdamentes és karismás szerelvények | Meghajtó motor - 230V; 3pontos; 25s; 40 Nm | IVAR.SQL | IVAR.SQL36E50F05 | kiiktatva
kiiktatva | 14. Rozsdamentes és karismás szerelvények | Meghajtó motor - 230V; 3pontos; 6s; 40 Nm | IVAR.SQL | IVAR.SQL36E65 | kiiktatva
kiiktatva | 14. Rozsdamentes és karismás szerelvények | Karimás elzáró és beszabályozó szelep - sorozat EKOFLUX S - DN 150; Kvs 486,0m³/h | BRA.EKOFLUX S | EKOFLUX.S150 | kiiktatva
| 15. Szerszámok és védőeszkökök | Elektrohidraulikus prés - akkumulátoros - 12V; préspofák nélkül | IVAR.ACO 103 BT | 4860580-50 | 1314.92
| 15. Szerszámok és védőeszkökök | Elektrohidraulikus prés - akkumulátoros - 12V; M préspofával együtt | IVAR.ACO 103 BT SET M | 45833-320 | 2158.85
| 15. Szerszámok és védőeszkökök | Elektrohidraulikus prés - akkumulátoros - 12V; B préspofával együtt | IVAR.ACO 103 BT SET B | 45848-320 | 2029.83
| 15. Szerszámok és védőeszkökök | Akkumulátor Li-Ion - 12V; 1,5Ah Li-Ion; IVAR.ACO 103 BT -hez | IVAR.PRISLUSENSTVI | 17660-50 | 127.46
| 15. Szerszámok és védőeszkökök | Akkumulátor Li-Ion - 12V; 3,0Ah Li-Ion; IVAR.ACO 103 BT -hez | IVAR.PRISLUSENSTVI | 17661-50 | 193.7
| 15. Szerszámok és védőeszkökök | Töltő - 230V; IVAR.ACO 103 BT -hez | IVAR.PRISLUSENSTVI | 17662-50 | 138.66
| 15. Szerszámok és védőeszkökök | Préspofa PB1-M - M15;15mm | IVAR.PB1-M | 48044-50 | 161
| 15. Szerszámok és védőeszkökök | Préspofa PB1-M - M18;18mm | IVAR.PB1-M | 48045-50 | 161
| 15. Szerszámok és védőeszkökök | Préspofa PB1-M - M22;22mm | IVAR.PB1-M | 48046-50 | 161
| 15. Szerszámok és védőeszkökök | Préspofa PB1-M - M28;28mm | IVAR.PB1-M | 48047-50 | 161
| 15. Szerszámok és védőeszkökök | Préspofa PB1-M - M35;35mm | IVAR.PB1-M | 48048-50 | 199.91
| 15. Szerszámok és védőeszkökök | Préspofa PB1-B - B16;16mm | IVAR.PB1-B | 46460-50 | 147.58
| 15. Szerszámok és védőeszkökök | Préspofa PB1-B - B20;20mm | IVAR.PB1-B | 46462-50 | 147.58
| 15. Szerszámok és védőeszkökök | Préspofa PB1-B - B26;26mm | IVAR.PB1-B | 46463-50 | 147.58
| 15. Szerszámok és védőeszkökök | Préspofa PB1-B - B32;32mm | IVAR.PB1-B | 46464-50 | 147.58
| 15. Szerszámok és védőeszkökök | Elektrohidraulikus prés - hálózati üzemeltetés; 230V | IVAR.EFP 203 | 48319-51 | 977.01
| 15. Szerszámok és védőeszkökök | Elektrohidraulikus prés - akkumulátoros - 18V, préspofák nélkül | IVAR.ACO 203 XL BT | 4717880-50 | 2718.29
| 15. Szerszámok és védőeszkökök | Akkumulátor Li-Ion - 18V; 1,5Ah Li-Ion; IVAR.ACO 203 XL BT -hez | IVAR.PRISLUSENSTVI | 17429-50 | 201.35
| 15. Szerszámok és védőeszkökök | Akkumulátor Li-Ion - 18V; 3,0Ah Li-Ion; IVAR.ACO 203 XL BT -hez | IVAR.PRISLUSENSTVI | 17431-50 | 403.37
| 15. Szerszámok és védőeszkökök | Töltő - 230V; IVAR.ACO 203 XL BT -hez | IVAR.PRISLUSENSTVI | 17430-50 | 167.74
| 15. Szerszámok és védőeszkökök | Préspofa PB2-M - M15;15mm | IVAR.PB2-M | 47570-50 | 160.17
| 15. Szerszámok és védőeszkökök | Préspofa PB2-M - M18;18mm | IVAR.PB2-M | 47571-50 | 160.17
| 15. Szerszámok és védőeszkökök | Préspofa PB2-M - M22;22mm | IVAR.PB2-M | 47572-50 | 161.65
| 15. Szerszámok és védőeszkökök | Préspofa PB2-M - M28;28mm | IVAR.PB2-M | 47573-50 | 161.65
| 15. Szerszámok és védőeszkökök | Préspofa PB2-M - M35;35mm | IVAR.PB2-M | 47574-50 | 163.53
| 15. Szerszámok és védőeszkökök | Préspofa PB2-B - B16;16mm | IVAR.PB2-B | 46791-50 | 181.14
| 15. Szerszámok és védőeszkökök | Préspofa PB2-B - B20;20mm | IVAR.PB2-B | 46792-50 | 181.14
| 15. Szerszámok és védőeszkökök | Préspofa PB2-B - B26;26mm | IVAR.PB2-B | 46793-50 | 181.14
| 15. Szerszámok és védőeszkökök | Préspofa PB2-B - B32;32mm | IVAR.PB2-B | 46794-50 | 181.14
| 15. Szerszámok és védőeszkökök | Préspofa PB4-M - M42 | IVAR.PB4-M | 48585-50 | 764.81
| 15. Szerszámok és védőeszkökök | Préspofa PB4-M - M54 | IVAR.PB4-M | 48633-50 | 764.81
| 15. Szerszámok és védőeszkökök | Préspofa PB4-M - M76,1 | IVAR.PB4-M | 48636-50 | 1247.83
| 15. Szerszámok és védőeszkökök | Préspofa PB4-M - M88,9 | IVAR.PB4-M | 48637-50 | 1247.83
| 15. Szerszámok és védőeszkökök | Préspofa PB4-M - M108 | IVAR.PB4-M | 48638-50 | 1437.91
| 15. Szerszámok és védőeszkökök | Köztespofa - M42-M54 | IVAR.ZB 203-M | 47587-50 | 219.16
| 15. Szerszámok és védőeszkökök | Köztespofa - M76,1-M88,9-M108 | IVAR.ZB 221-M | 47948-50 | 742.43
| 15. Szerszámok és védőeszkökök | Köztespofa - M108 | IVAR.ZB 222-M | 47949-50 | 742.43
| 15. Szerszámok és védőeszkökök | Elektrohidraulikus prés - akkumulátoros - préspofa nélkül | IVAR.MINI-PRESS ACC | 578012 | 1406.04
| 15. Szerszámok és védőeszkökök | Elektrohidraulikus prés - akkumulátoros; préspofával együtt B | IVAR.MINI-PRESS ACC SET | 578012SET | 2341.8
| 15. Szerszámok és védőeszkökök | Akkumulátor Li-Ion - 14,4v; 1,5Ah; IVAR.MINI-PRESS -hez | IVAR.PRISLUSENSTVI | 571545 | 184
| 15. Szerszámok és védőeszkökök | Akkumulátor Li-Ion - 14,4V; 3,0Ah; IVAR.MINI-PRESS -hez | IVAR.PRISLUSENSTVI | 571555 | 259.84
| 15. Szerszámok és védőeszkökök | Tápegység Li-Ion - 230V; 14,4V; IVAR.MINI-PRESS -hez | IVAR.PRISLUSENSTVI | 571565 | 536.56
| 15. Szerszámok és védőeszkökök | Elektrohidraulikus prés - 230V; 21,6V; préspofák nélkül | IVAR.MINI-PRESS 22V ACC | 578010 | 1667.19
| 15. Szerszámok és védőeszkökök | Akkumulátor Li-Ion - 21,6V; 1,5Ah; IVAR.MINI-PRESS - hez | IVAR.PRISLUSENSTVI | 571570 | 340.3
| 15. Szerszámok és védőeszkökök | Akkumulátor Li-Ion - 21,6V; 2,5Ah; IVAR.MINI-PRESS - hez | IVAR.PRISLUSENSTVI | 571571 | 319.85
| 15. Szerszámok és védőeszkökök | Tápegység - 230V; 21,6V; IVAR.MINI-PRESS | IVAR.PRISLUSENSTVI | 571567 | 483.41
| 15. Szerszámok és védőeszkökök | Elektrohidraulikus prés - hálózati üzem - kényszerjárattal - 230V | IVAR.POWER-PRESS ACC | 577010 | 1421.86
| 15. Szerszámok és védőeszkökök | Préspofa MINI - B16/16mm | IVAR.MINI B | 578468 | 162.23
| 15. Szerszámok és védőeszkökök | Préspofa MINI - B18/18mm | IVAR.MINI B | 578470 | 162.23
| 15. Szerszámok és védőeszkökök | Préspofa MINI - B20/20mm | IVAR.MINI B | 578472 | 162.23
| 15. Szerszámok és védőeszkökök | Préspofa MINI - B26/26mm | IVAR.MINI B | 578474 | 162.23
| 15. Szerszámok és védőeszkökök | Préspofa MINI - B32/32mm | IVAR.MINI B | 578476 | 162.23
| 15. Szerszámok és védőeszkökök | Préspofa MINI - M15/15mm | IVAR.MINI M | 578312 | 139.81
| 15. Szerszámok és védőeszkökök | Préspofa MINI - M18/18mm | IVAR.MINI M | 578314 | 139.81
| 15. Szerszámok és védőeszkökök | Préspofa MINI - M22/22mm | IVAR.MINI M | 578316 | 139.81
| 15. Szerszámok és védőeszkökök | Préspofa MINI - M28/28mm | IVAR.MINI M | 578318 | 139.81
| 15. Szerszámok és védőeszkökök | Préspofa MINI - M35/35mm | IVAR.MINI M | 578390 | 146.41
| 15. Szerszámok és védőeszkökök | Préspofa MINI - TH17/17mm | IVAR.MINI TH | 578354 | 168.83
| 15. Szerszámok és védőeszkökök | Préspofa B - B16/16mm | IVAR.CEL B | 570850 | 177.4
| 15. Szerszámok és védőeszkökök | Préspofa B - B18/18mm | IVAR.CEL B | 570855 | 177.4
| 15. Szerszámok és védőeszkökök | Préspofa B - B20/20mm | IVAR.CEL B | 570860 | 177.4
| 15. Szerszámok és védőeszkökök | Préspofa B - B26/26mm | IVAR.CEL B | 570870 | 177.4
| 15. Szerszámok és védőeszkökök | Préspofa B - B32/32mm | IVAR.CEL B | 570880 | 177.4
| 15. Szerszámok és védőeszkökök | Préspofa F - F16/16mm | IVAR.CEL F | 570715 | 192.57
| 15. Szerszámok és védőeszkökök | Préspofa F - F18/18mm | IVAR.CEL F | 570720 | 192.57
| 15. Szerszámok és védőeszkökök | Préspofa F - F20/20mm | IVAR.CEL F | 570725 | 192.57
| 15. Szerszámok és védőeszkökök | Préspofa F - F26/26mm | IVAR.CEL F | 570730 | 192.57
| 15. Szerszámok és védőeszkökök | Préspofa F - F32/32mm | IVAR.CEL F | 570735 | 192.57
| 15. Szerszámok és védőeszkökök | Préspofa F - F40/40mm | IVAR.CEL F | 570742 | 234.78
| 15. Szerszámok és védőeszkökök | Préspofa F - F50/50mm | IVAR.CEL F | 570745 | 356.13
| 15. Szerszámok és védőeszkökök | Préspofa F - F63/63mm | IVAR.CEL F | 572385 | 737.97
| 15. Szerszámok és védőeszkökök | Préspofa F - F75/75mm | IVAR.CEL F | 572830 | 697.08
| 15. Szerszámok és védőeszkökök | Köztespofa - préspofa F75 | IVAR.MC Z4 | 572801 | 354.81
| 15. Szerszámok és védőeszkökök | Préspofa TH - TH17/17mm | IVAR.TH 17 | 570462 | 181.36
| 15. Szerszámok és védőeszkökök | Préspofa M - M15/15mm | IVAR.CEL M | 570110 | 144.43
| 15. Szerszámok és védőeszkökök | Préspofa M - M18/18mm | IVAR.CEL M | 570120 | 144.43
| 15. Szerszámok és védőeszkökök | Préspofa M - M22/22mm | IVAR.CEL M | 570130 | 144.43
| 15. Szerszámok és védőeszkökök | Préspofa M - M28/28mm | IVAR.CEL M | 570140 | 144.43
| 15. Szerszámok és védőeszkökök | Préspofa M - M35/35mm | IVAR.CEL M | 570150 | 144.43
| 15. Szerszámok és védőeszkökök | Préspofa M - M42/42mm | IVAR.CEL M | 572706 | 730.72
| 15. Szerszámok és védőeszkökök | Préspofa M - M54/54mm | IVAR.CEL M | 572708 | 730.72
| 15. Szerszámok és védőeszkökök | Köztespofa - préspofa M42-M54 | IVAR.MC Z2 | 572795 | 164.87
| 15. Szerszámok és védőeszkökök | Olló - mr. 35 mm | IVAR.ROS P 35 A | 291220 | 87.71
| 15. Szerszámok és védőeszkökök | Pót penge | IVAR.ROS | 291221 | 45.24
| 15. Szerszámok és védőeszkökök | Csővágó többrétegű csövekhez - átm.10-63mm | IVAR.RE | 290000 | 194.55
| 15. Szerszámok és védőeszkökök | Csővágó többrétegű csövekhez - átm.50-110mm | IVAR.RE | 290100 | 267.95
| 15. Szerszámok és védőeszkökök | Pót vágókerék - mr. 16-63mm | IVAR.NKRE | 290016 | 26.05
| 15. Szerszámok és védőeszkökök | Pót vágókerék - mr. 50-110mm | IVAR.NKRE | 290116 | 31.59
| 15. Szerszámok és védőeszkökök | Csővágó CU-INOX - mr. 3-42mm | IVAR.RAS CU-INOX | 113330 | 73.47
| 15. Szerszámok és védőeszkökök | Csővágó CU-INOX - mr. 6-64mm | IVAR.RAS CU-INOX | 113400 | 218.82
| 15. Szerszámok és védőeszkökök | Csővágó CU-INOX - mr. 64-120mm | IVAR.RAS CU-INOX | 113500 | 358.76
| 15. Szerszámok és védőeszkökök | Pót vágókerék - mr. 3-120mm | IVAR.NK RAS | 113210 | 16.09
| 15. Szerszámok és védőeszkökök | Csővágó - PE-X és ALPEX csövekhez - 12-20mm | IVAR.NUF | 1285630 | 36.5
| 15. Szerszámok és védőeszkökök | Sorjázó-kalibráló tüskék készlete - kit | IVAR.UNIK | 79000250 | 124.59
| 15. Szerszámok és védőeszkökök | Kalibrálo tüske - mr. 16mm | IVAR.UNIK | 7900025016 | 20.55
| 15. Szerszámok és védőeszkökök | Kalibrálo tüske - mr. 18mm | IVAR.UNIK | 7900025018 | 20.55
| 15. Szerszámok és védőeszkökök | Kalibrálo tüske - mr. 20mm | IVAR.UNIK | 7900025020 | 20.8
| 15. Szerszámok és védőeszkökök | Kalibrálo tüske - mr. 26mm | IVAR.UNIK | 7900025026 | 22.33
| 15. Szerszámok és védőeszkökök | Kalibrálo tüske - mr. 32mm | IVAR.UNIK | 7900025032 | 25.82
| 15. Szerszámok és védőeszkökök | Sorjázó - UNI - átm. 16-20-26-32mm | IVAR.UNI | 79000213 | 55.11
| 15. Szerszámok és védőeszkökök | Csősorjázó - mr. 40mm | IVAR.OHV | 79040218 | 31.16
| 15. Szerszámok és védőeszkökök | Csősorjázó - mr. 50mm | IVAR.OHV | 79050218 | 39.16
| 15. Szerszámok és védőeszkökök | Csősorjázó - mr. 63mm | IVAR.OHV | 79063218 | 51.46
| 15. Szerszámok és védőeszkökök | Csősorjázó - mr. 75mm | IVAR.OHV | 79075218 | 74.72
| 15. Szerszámok és védőeszkökök | Sorjázó CU-INOX - 8-35mm | IVAR.REG 8-35 | 113825 | 73.86
| 15. Szerszámok és védőeszkökök | Sorjázó CU-INOX - 10-54mm | IVAR.REG 10-54 | 113830 | 84.41
| 15. Szerszámok és védőeszkökök | Sorjázó CU-INOX - 10-54mm; REMS CENTO géphez csatlakoztatható | IVAR.REG 10-54 E | 113835 | 154.98
| 15. Szerszámok és védőeszkökök | Hajlító ALPEX csövekhez - 16mm; 20mm | IVAR.OHF | 79100630 | 640.97
| 15. Szerszámok és védőeszkökök | Hajlító - ALPEX csövekhez - 16-18-20-26-32mm; kézi | IVAR.SWING SET | 153023 | 694.44
| 15. Szerszámok és védőeszkökök | Hajlító - ALPEX csövekhez - 16-18-20-26-32mm; hidraulikus | IVAR.HYDRO SWING SET | 153523 | 870.53
| 15. Szerszámok és védőeszkökök | Hajlító - ALPEX csövekhez - 40-50-63mm; hidraulikus | IVAR.PYTHON SET | 590022 | 2030.57
| 15. Szerszámok és védőeszkökök | Hajlítási szegmens - 16mm; IVAR.SWING SET/HYDRO SWING SET | IVAR.SWING | 153180 | 42.8
| 15. Szerszámok és védőeszkökök | Hajlítási szegmens - 18mm; IVAR.SWING SET/HYDRO SWING SET | IVAR.SWING | 153190 | 42.8
| 15. Szerszámok és védőeszkökök | Hajlítási szegmens - 20mm; IVAR.SWING SET/HYDRO SWING SET | IVAR.SWING | 153195 | 42.8
| 15. Szerszámok és védőeszkökök | Hajlítási szegmens - 26mm; IVAR.SWING SET/HYDRO SWING SET | IVAR.SWING | 153205 | 42.8
| 15. Szerszámok és védőeszkökök | Hajlítási szegmens - 32mm; IVAR.SWING SET/HYDRO SWING SET | IVAR.SWING | 153210 | 80.46
| 15. Szerszámok és védőeszkökök | Hajlítási szegmens - 40mm; IVAR.PYTHON SET | IVAR.PYTHON | 590058 | 104.2
| 15. Szerszámok és védőeszkökök | Hajlítási szegmens - 50mm; IVAR.PYTHON SET | IVAR.PYTHON | 590059 | 141.13
| 15. Szerszámok és védőeszkökök | Hajlítási szegmens - 63mm; IVAR.PYTHON SET | IVAR.PYTHON | 590060 | 199.17
| 15. Szerszámok és védőeszkökök | Hajlítási szegmens - 75mm; IVAR.PYTHON SET | IVAR.PYTHON | 590063 | 935.16
| 15. Szerszámok és védőeszkökök | Állvány IVAR.PYTHON | IVAR.PRISLUSENSTVI | 590150 | 249.95
| 15. Szerszámok és védőeszkökök | Hajlítási - szénacél és acél csőre - 15-18-22-28mm; 230V | IVAR.CURVO SET | 580036 | 2472.43
| 15. Szerszámok és védőeszkökök | Hajlító - szegmens nélkül; 230V | IVAR.CURVO | 580000 | 1578.82
| 15. Szerszámok és védőeszkökök | Hajlító - szegmens nélkül; 230V | IVAR.CURVO 50 | 580110 | 4352.64
| 15. Szerszámok és védőeszkökök | Hajlítási szegmens - 15mm; IVAR.CURVO/CURVO 50 -hez | IVAR.CURVO | 581430 | 196.66
| 15. Szerszámok és védőeszkökök | Hajlítási szegmens - 18mm; IVAR.CURVO/CURVO 50 -hez | IVAR.CURVO | 581450 | 199.43
| 15. Szerszámok és védőeszkökök | Hajlítási szegmens - 22mm; IVAR.CURVO/CURVO 50 -hez | IVAR.CURVO | 581460 | 236.82
| 15. Szerszámok és védőeszkökök | Hajlítási szegmens - 28mm; IVAR.CURVO/CURVO 50 -hez | IVAR.CURVO | 581310 | 495.81
| 15. Szerszámok és védőeszkökök | Hajlítási szegmens - 35mm; pro IVAR.CURVO 50 | IVAR.CURVO | 581500 | 664.77
| 15. Szerszámok és védőeszkökök | Hajlítási szegmens - 42mm; pro IVAR.CURVO 50 | IVAR.CURVO | 581510 | 710.47
| 15. Szerszámok és védőeszkökök | Spré hajlításhoz - 400ml | IVAR.PRISLUSENSTVI | 140120 | 35.74
| 15. Szerszámok és védőeszkökök | Présszerszám - kézi axiális préseléshez - 20mm-es csőhöz | IVAR.A-PRESS | I0000748 | 382.35
| 15. Szerszámok és védőeszkökök | Cserélhető présnyergek, készlet - axiális préseléshez - PE-X 10mm csőhöz; 2db | IVAR.TRM | I0000687 | 59.83
| 15. Szerszámok és védőeszkökök | Támasztó adapter készlete - axiális préseléshez - PE-X 10 csőhöz; 2db | IVAR.OPM | I0000686 | 44.87
| 15. Szerszámok és védőeszkökök | Expander - csövekhez PE-X 10mm | IVAR.EXP | I0000690 | 38.34
| 15. Szerszámok és védőeszkökök | Expander - csövekhez PE-X 20mm | IVAR.EXP | I0000700 | 43
| 15. Szerszámok és védőeszkökök | Adapter – elektromos axiális préseléshez - PE-X 20mm csőhöz | IVAR.AD-PRESS | I0000570 | 430.02
| 15. Szerszámok és védőeszkökök | Szerelési sablon - 15-54mm | IVAR.MS | I008022 | 2.35
| 15. Szerszámok és védőeszkökök | Csőegyenesítő és adagoló - 16-26mm | IVAR.ODVIJEC ROVNAC | 79200500 | 1102.21
| 15. Szerszámok és védőeszkökök | Csőadagoló - ALPEX és PEX csövekhez - 16-32mm | IVAR.ODVIJEC | 79200702 | 545.4
| 15. Szerszámok és védőeszkökök | Csőegyenesítő - ALPEX csövekhez - 16-26mm | IVAR.ROVNAC | 79200701 | 556.81
| 15. Szerszámok és védőeszkökök | Hajlítórugó - 16x2; belső | IVAR.AR 1920 | 140069 | 5.15
| 15. Szerszámok és védőeszkökök | Hajlítórugó - 18x2; belső | IVAR.AR 1920 | 140068 | 6.84
| 15. Szerszámok és védőeszkökök | Hajlítórugó - 20x2; belső | IVAR.AR 1920 | 140081 | 6.84
| 15. Szerszámok és védőeszkökök | Hajlítórugó - 26x3; belső | IVAR.AR 1920 | 140043 | 8.96
| 15. Szerszámok és védőeszkökök | Hajlítórugó - 32x3; belső | IVAR.AR 1920 | 140042 | 8.96
| 15. Szerszámok és védőeszkökök | Hajlítórugó - 16x2; külső | IVAR.AR 1920 | 140045 | 5.5
| 15. Szerszámok és védőeszkökök | Hajlítórugó - 18x2; külső | IVAR.AR 1920 | 140044 | 9.19
| 15. Szerszámok és védőeszkökök | Hajlítórugó - 20x2; külső | IVAR.AR 1920 | 140039 | 9.19
| 15. Szerszámok és védőeszkökök | Szerelőkulcs - szorítógyűrűs csavarzatokhoz - 24-27 | IVAR.AC 670 | 501181 | 22.1
| 15. Szerszámok és védőeszkökök | Szerelőkulcs - elforgatható közcsavarhoz - 37-48 | IVAR.AC 671 | 500029 | 5.41
| 15. Szerszámok és védőeszkökök | Szerelőkulcs - szorítógyűrűs csavarzatokhoz - 27-30 | IVAR.AC 671 | 500030 | 3.81
| 15. Szerszámok és védőeszkökök | Prés rozsdamentes bordás csővégekhez rozsdamentes bordáscsövekhez - készlet | IVAR.KIT RS 341 | IVA1014843 | 230.82
| 15. Szerszámok és védőeszkökök | Rögzítő eszköz - IVAR.PPA50 | IVAR.TACKER | IVATAC50 | 163.55
| 15. Szerszámok és védőeszkökök | Kézi nyomáspumpa | IVAR.PUSH | 115000 | 307.32
| 15. Szerszámok és védőeszkökök | Elektronikus töltő és öblítő egység - 230V | IVAR.SOLAR-PUSH I SET EPDM | 115311 | 1304.47
új | 15. Szerszámok és védőeszkökök | Munkás póló - méret S; fehér | IVAR.H131 | H13181S | 11.77
új | 15. Szerszámok és védőeszkökök | Munkás póló - méret M; fehér | IVAR.H131 | H13181M | 11.77
új | 15. Szerszámok és védőeszkökök | Munkás póló - méret L; fehér | IVAR.H131 | H13181L | 11.77
új | 15. Szerszámok és védőeszkökök | Munkás póló - méret XL; fehér | IVAR.H131 | H13181XL | 11.77
új | 15. Szerszámok és védőeszkökök | Munkás póló - méret XXL; fehér | IVAR.H131 | H13181XXL | 11.77
új | 15. Szerszámok és védőeszkökök | Munkás póló - méret XXXL; fehér | IVAR.H131 | H13181XXXL | 11.77
új | 15. Szerszámok és védőeszkökök | Munkás póló - méret XXXXL; fehér | IVAR.H131 | H13181XXXXL | 11.77
új | 15. Szerszámok és védőeszkökök | Munkás póló - méret S; kék | IVAR.H131 | H13186S | 11.77
új | 15. Szerszámok és védőeszkökök | Munkás póló - méret M; kék | IVAR.H131 | H13186M | 11.77
új | 15. Szerszámok és védőeszkökök | Munkás póló - méret L; kék | IVAR.H131 | H13186L | 11.77
új | 15. Szerszámok és védőeszkökök | Munkás póló - méret XL; kék | IVAR.H131 | H13186XL | 11.77
új | 15. Szerszámok és védőeszkökök | Munkás póló - méret XXL; kék | IVAR.H131 | H13186XXL | 11.77
új | 15. Szerszámok és védőeszkökök | Munkás póló - méret XXXL; kék | IVAR.H131 | H13186XXXL | 11.77
új | 15. Szerszámok és védőeszkökök | Munkás póló - méret XXXXL; kék | IVAR.H131 | H13186XXXXL | 11.77
új | 15. Szerszámok és védőeszkökök | Munkamellény funkcionális - enyhe - méret S; kék | IVAR.H97-V | H9766S | 42.09
új | 15. Szerszámok és védőeszkökök | Munkamellény funkcionális - enyhe - méret M; kék | IVAR.H97-V | H9766M | 42.09
új | 15. Szerszámok és védőeszkökök | Munkamellény funkcionális - enyhe - méret L; kék | IVAR.H97-V | H9766L | 42.09
új | 15. Szerszámok és védőeszkökök | Munkamellény funkcionális - enyhe - méret XL; kék | IVAR.H97-V | H9766XL | 42.09
új | 15. Szerszámok és védőeszkökök | Munkamellény funkcionális - enyhe - méret XXL; kék | IVAR.H97-V | H9766XXL | 42.09
új | 15. Szerszámok és védőeszkökök | Munkamellény funkcionális - enyhe - méret XXXL; kék | IVAR.H97-V | H9766XXXL | 42.09
új | 15. Szerszámok és védőeszkökök | Munkamellény funkcionális - enyhe - méret XXXXL; kék | IVAR.H97-V | H9766XXXXL | 42.09
új | 15. Szerszámok és védőeszkökök | Munkamellény - steppelt - méret S; kék | IVAR.H58-V | H5881S | 63.68
új | 15. Szerszámok és védőeszkökök | Munkamellény - steppelt - méret M; kék | IVAR.H58-V | H5881M | 63.68
új | 15. Szerszámok és védőeszkökök | Munkamellény - steppelt - méret L; kék | IVAR.H58-V | H5881L | 63.68
új | 15. Szerszámok és védőeszkökök | Munkamellény - steppelt - méret XL; kék | IVAR.H58-V | H5881XL | 63.68
új | 15. Szerszámok és védőeszkökök | Munkamellény - steppelt - méret XXL; kék | IVAR.H58-V | H5881XXL | 63.68
új | 15. Szerszámok és védőeszkökök | Munkamellény - steppelt - méret XXXL; kék | IVAR.H58-V | H5881XXXL | 63.68
új | 15. Szerszámok és védőeszkökök | Munkamellény - steppelt - méret XXXXL; kék | IVAR.H58-V | H5881XXXXL | 63.68
új | 15. Szerszámok és védőeszkökök | Munkás pulóver funkcionális - méret S; kék | IVAR.H97-M | H9761S | 52.06
új | 15. Szerszámok és védőeszkökök | Munkás pulóver funkcionális - méret M; kék | IVAR.H97-M | H9761M | 52.06
új | 15. Szerszámok és védőeszkökök | Munkás pulóver funkcionális - méret L; kék | IVAR.H97-M | H9761L | 52.06
új | 15. Szerszámok és védőeszkökök | Munkás pulóver funkcionális - méret XL; kék | IVAR.H97-M | H9761XL | 52.06
új | 15. Szerszámok és védőeszkökök | Munkás pulóver funkcionális - méret XXL; kék | IVAR.H97-M | H9761XXL | 52.06
új | 15. Szerszámok és védőeszkökök | Munkás pulóver funkcionális - méret XXXL; kék | IVAR.H97-M | H9761XXXL | 52.06
új | 15. Szerszámok és védőeszkökök | Munkás pulóver funkcionális - méret XXXXL; kék | IVAR.H97-M | H9761XXXXL | 52.06
új | 15. Szerszámok és védőeszkökök | Munkakabát - steppelt - méret S; kék | IVAR.H59-B | H5994S | 90.49
új | 15. Szerszámok és védőeszkökök | Munkakabát - steppelt - méret M; kék | IVAR.H59-B | H5994M | 90.49
új | 15. Szerszámok és védőeszkökök | Munkakabát - steppelt - méret L; kék | IVAR.H59-B | H5994L | 90.49
új | 15. Szerszámok és védőeszkökök | Munkakabát - steppelt - méret XL; kék | IVAR.H59-B | H5994XL | 90.49
új | 15. Szerszámok és védőeszkökök | Munkakabát - steppelt - méret XXL; kék | IVAR.H59-B | H5994XXL | 90.49
új | 15. Szerszámok és védőeszkökök | Munkakabát - steppelt - méret XXXL; kék | IVAR.H59-B | H5994XXXL | 90.49
új | 15. Szerszámok és védőeszkökök | Munkakabát - steppelt - méret XXXXL; kék | IVAR.H59-B | H5994XXXXL | 90.49
új | 15. Szerszámok és védőeszkökök | Munkanadrág - elasztikus - méret 46; kék | IVAR.H23-K | H230746 | 59.16
új | 15. Szerszámok és védőeszkökök | Munkanadrág - elasztikus - méret 48; kék | IVAR.H23-K | H230748 | 59.16
új | 15. Szerszámok és védőeszkökök | Munkanadrág - elasztikus - méret 50; kék | IVAR.H23-K | H230750 | 59.16
új | 15. Szerszámok és védőeszkökök | Munkanadrág - elasztikus - méret 52; kék | IVAR.H23-K | H230752 | 59.16
új | 15. Szerszámok és védőeszkökök | Munkanadrág - elasztikus - méret 54; kék | IVAR.H23-K | H230754 | 59.16
új | 15. Szerszámok és védőeszkökök | Munkanadrág - elasztikus - méret 56; kék | IVAR.H23-K | H230756 | 59.16
új | 15. Szerszámok és védőeszkökök | Munkanadrág - elasztikus - méret 58; kék | IVAR.H23-K | H230758 | 59.16
új | 15. Szerszámok és védőeszkökök | Munkanadrág - elasztikus - méret 60; kék | IVAR.H23-K | H230760 | 59.16
új | 15. Szerszámok és védőeszkökök | Munkanadrág - elasztikus - méret 62; kék | IVAR.H23-K | H230762 | 59.16
új | 15. Szerszámok és védőeszkökök | Munkanadrág - elasztikus - méret 64; kék | IVAR.H23-K | H230764 | 59.16
| 15. Szerszámok és védőeszkökök | Munka nadrág - hosszú - méret 48; övvel | IVAR.R8ED+02 | HKAH9701.48 | 58.14
| 15. Szerszámok és védőeszkökök | Munka nadrág - hosszú - méret 50; övvel | IVAR.R8ED+02 | HKAH9701.50 | 58.14
| 15. Szerszámok és védőeszkökök | Munka nadrág - hosszú - méret 52; övvel | IVAR.R8ED+02 | HKAH9701.52 | 58.14
| 15. Szerszámok és védőeszkökök | Munka nadrág - hosszú - méret 54; övvel | IVAR.R8ED+02 | HKAH9701.54 | 58.14
| 15. Szerszámok és védőeszkökök | Munka nadrág - hosszú - méret 56; övvel | IVAR.R8ED+02 | HKAH9701.56 | 58.14
| 15. Szerszámok és védőeszkökök | Munka nadrág - hosszú - méret 58; övvel | IVAR.R8ED+02 | HKAH9701.58 | 58.14
| 15. Szerszámok és védőeszkökök | Munka nadrág - hosszú - méret 60; övvel | IVAR.R8ED+02 | HKAH9701.60 | 58.14
| 15. Szerszámok és védőeszkökök | Munka nadrág - hosszú - méret 62; övvel | IVAR.R8ED+02 | HKAH9701.62 | 58.14
| 15. Szerszámok és védőeszkökök | Munka nadrág - hosszú - méret 64; övvel | IVAR.R8ED+02 | HKAH9701.64 | 58.14
| 15. Szerszámok és védőeszkökök | Munka nadrág - rövid - méret 48; övvel | IVAR.R8ED+04 | HSAH9706.48 | 47.49
| 15. Szerszámok és védőeszkökök | Munka nadrág - rövid - méret 50; övvel | IVAR.R8ED+04 | HSAH9706.50 | 47.49
| 15. Szerszámok és védőeszkökök | Munka nadrág - rövid - méret 52; övvel | IVAR.R8ED+04 | HSAH9706.52 | 47.49
| 15. Szerszámok és védőeszkökök | Munka nadrág - rövid - méret 54; övvel | IVAR.R8ED+04 | HSAH9706.54 | 47.49
| 15. Szerszámok és védőeszkökök | Munka nadrág - rövid - méret 56; övvel | IVAR.R8ED+04 | HSAH9706.56 | 47.49
| 15. Szerszámok és védőeszkökök | Munka nadrág - rövid - méret 58; övvel | IVAR.R8ED+04 | HSAH9706.58 | 47.49
| 15. Szerszámok és védőeszkökök | Munka nadrág - rövid - méret 60; övvel | IVAR.R8ED+04 | HSAH9706.60 | 47.49
| 15. Szerszámok és védőeszkökök | Munka nadrág - rövid - méret 62; övvel | IVAR.R8ED+04 | HSAH9706.62 | 47.49
| 15. Szerszámok és védőeszkökök | Munka felső - méret 48 | IVAR.R8ED+01 | HBAH9700.48 | 51.83
| 15. Szerszámok és védőeszkökök | Munka felső - méret 50 | IVAR.R8ED+01 | HBAH9700.50 | 51.83
| 15. Szerszámok és védőeszkökök | Munka felső - méret 52 | IVAR.R8ED+01 | HBAH9700.52 | 51.83
| 15. Szerszámok és védőeszkökök | Munka felső - méret 54 | IVAR.R8ED+01 | HBAH9700.54 | 51.83
| 15. Szerszámok és védőeszkökök | Munka felső - méret 56 | IVAR.R8ED+01 | HBAH9700.56 | 51.83
| 15. Szerszámok és védőeszkökök | Munka felső - méret 58 | IVAR.R8ED+01 | HBAH9700.58 | 51.83
| 15. Szerszámok és védőeszkökök | Munka felső - méret 60 | IVAR.R8ED+01 | HBAH9700.60 | 51.83
| 15. Szerszámok és védőeszkökök | Munka felső - méret 62 | IVAR.R8ED+01 | HBAH9700.62 | 51.83
| 15. Szerszámok és védőeszkökök | Munka felső - méret 64 | IVAR.R8ED+01 | HBAH9700.64 | 51.83
| 15. Szerszámok és védőeszkökök | Munka kabát softshell - méret M | IVAR.R8ED+12 | HBAH9705.M | 62.59
| 15. Szerszámok és védőeszkökök | Munka kabát softshell - méret L | IVAR.R8ED+12 | HBAH9705.L | 62.59
| 15. Szerszámok és védőeszkökök | Munka kabát softshell - méret XL | IVAR.R8ED+12 | HBAH9705.XL | 62.59
| 15. Szerszámok és védőeszkökök | Munka kabát softshell - méret XXL | IVAR.R8ED+12 | HBAH9705.XXL | 62.59
| 15. Szerszámok és védőeszkökök | Munka kabát softshell - méret XXXL | IVAR.R8ED+12 | HBAH9705.XXXL | 62.59
kiiktatva | 15. Szerszámok és védőeszkökök | Elektrohidraulikus prés - hálózati üzem - kikapcsoló jellel - 230V | IVAR.POWER-PRESS | 577011 | kiiktatva